## 固定裝置容量_發電時間
筆數 | 經度 | 緯度 | 天氣現象 | 期間平均室外溫度比率(%) | 降水比率(%) | 日照率(%) | 期間平均太陽輻射率(%) | 雲層覆蓋率(%) | 最佳傾斜角度比率(%) | 面板溫度比率(%) | 故障率(%) | 遮蔽率(%) | 固定設備容量_裝置發電時間(h) | 固定裝置容量_天氣發電時間(h) | 標記(<=10%合理)
166 | 121.5200°E | 24.9593°N | 晴天 | 0.9869 | 0 | 0.97599 | 0.97205 | 0.12245 | 0.062672 | 1 | 0.069323 | 0.38586 | 0.044094 | 0.046105 | 1
64 | 121.5200°E | 24.9593°N | 晴天 | 0.87773 | 0 | 0.98121 | 1 | 0.10204 | 0.19537 | 0.91615 | 0.018092 | 0.21378 | 0.046155 | 0.047593 | 1
65 | 121.5200°E | 24.9593°N | 晴天 | 0.87773 | 0 | 0.98121 | 1 | 0.10204 | 0.19537 | 0.91615 | 0.018092 | 0.21378 | 0.046155 | 0.047593 | 0
66 | 121.5200°E | 24.9593°N | 晴天 | 0.87773 | 0 | 0.98121 | 1 | 0.10204 | 0.19537 | 0.91615 | 0.018092 | 0.21378 | 0.046155 | 0.047593 | 1
168 | 121.5200°E | 24.9593°N | 晴天 | 0.9869 | 0 | 0.97599 | 0.97205 | 0.12245 | 0.062672 | 1 | 0.069323 | 0.38586 | 0.044094 | 0.04841 | 1
61 | 121.5200°E | 24.9593°N | 晴天 | 0.84279 | 0 | 0.98225 | 0.9892 | 0.20408 | 0.19383 | 0.89431 | 0.036923 | 0.62973 | 0.047383 | 0.050309 | 1
167 | 121.5200°E | 24.9593°N | 晴天 | 0.9869 | 0 | 0.97599 | 0.97205 | 0.12245 | 0.062672 | 1 | 0.069323 | 0.38586 | 0.044094 | 0.051176 | 0
172 | 121.5200°E | 24.9593°N | 晴天 | 0.97817 | 0 | 0.90919 | 0.92757 | 0.10204 | 0.076383 | 0.97145 | 0.1994 | 0.30555 | 0.048193 | 0.051616 | 1
169 | 121.5200°E | 24.9593°N | 晴天 | 0.99127 | 0 | 0.87683 | 0.95807 | 0.30612 | 0.12152 | 0.985 | 0.068325 | 0.13299 | 0.046001 | 0.052144 | 1
63 | 121.5200°E | 24.9593°N | 晴天 | 0.84279 | 0 | 0.98225 | 0.9892 | 0.20408 | 0.19383 | 0.89431 | 0.036923 | 0.62973 | 0.047383 | 0.052824 | 1
174 | 121.5200°E | 24.9593°N | 晴天 | 0.97817 | 0 | 0.90919 | 0.92757 | 0.10204 | 0.076383 | 0.97145 | 0.1994 | 0.30555 | 0.048193 | 0.054197 | 1
171 | 121.5200°E | 24.9593°N | 晴天 | 0.99127 | 0 | 0.87683 | 0.95807 | 0.30612 | 0.12152 | 0.985 | 0.068325 | 0.13299 | 0.046001 | 0.054751 | 1
163 | 121.5200°E | 24.9593°N | 多雲 | 0.98253 | 0 | 0.93006 | 0.94917 | 0.57143 | 0.050107 | 0.98536 | 0.066751 | 0.1156 | 0.046134 | 0.055788 | 1
62 | 121.5200°E | 24.9593°N | 晴天 | 0.84279 | 0 | 0.98225 | 0.9892 | 0.20408 | 0.19383 | 0.89431 | 0.036923 | 0.62973 | 0.047383 | 0.055843 | 0
190 | 121.5200°E | 24.9593°N | 多雲 | 1 | 0 | 0.93633 | 0.95743 | 0.55102 | 0.11061 | 0.97552 | 0.015535 | 0.21918 | 0.047061 | 0.056315 | 1
173 | 121.5200°E | 24.9593°N | 晴天 | 0.97817 | 0 | 0.90919 | 0.92757 | 0.10204 | 0.076383 | 0.97145 | 0.1994 | 0.30555 | 0.048193 | 0.057294 | 0
170 | 121.5200°E | 24.9593°N | 晴天 | 0.99127 | 0 | 0.87683 | 0.95807 | 0.30612 | 0.12152 | 0.985 | 0.068325 | 0.13299 | 0.046001 | 0.057879 | 0
165 | 121.5200°E | 24.9593°N | 多雲 | 0.98253 | 0 | 0.93006 | 0.94917 | 0.57143 | 0.050107 | 0.98536 | 0.066751 | 0.1156 | 0.046134 | 0.058578 | 1
192 | 121.5200°E | 24.9593°N | 多雲 | 1 | 0 | 0.93633 | 0.95743 | 0.55102 | 0.11061 | 0.97552 | 0.015535 | 0.21918 | 0.047061 | 0.05913 | 1
160 | 121.5200°E | 24.9593°N | 多雲 | 0.98253 | 0 | 0.93737 | 0.93901 | 0.63265 | 0.086282 | 0.96475 | 0.013557 | 0.20492 | 0.048319 | 0.059585 | 1
157 | 121.5200°E | 24.9593°N | 多雲 | 0.95197 | 0 | 0.91336 | 0.93266 | 0.57143 | 0.14516 | 0.9479 | 0.053447 | 0.061201 | 0.0491 | 0.059977 | 1
265 | 121.5200°E | 24.9593°N | 多雲 | 0.9476 | 0 | 0.93424 | 0.89962 | 0.38776 | 0.37165 | 0.92172 | 0.01607 | 0.62527 | 0.05319 | 0.061739 | 1
164 | 121.5200°E | 24.9593°N | 多雲 | 0.98253 | 0 | 0.93006 | 0.94917 | 0.57143 | 0.050107 | 0.98536 | 0.066751 | 0.1156 | 0.046134 | 0.061925 | 0
124 | 121.5200°E | 24.9593°N | 多雲有靄 | 0.9476 | 0 | 0.84969 | 0.93393 | 0.65306 | 0.14686 | 0.95159 | 0.038801 | 0.64223 | 0.048573 | 0.062063 | 1
191 | 121.5200°E | 24.9593°N | 多雲 | 1 | 0 | 0.93633 | 0.95743 | 0.55102 | 0.11061 | 0.97552 | 0.015535 | 0.21918 | 0.047061 | 0.062509 | 0
162 | 121.5200°E | 24.9593°N | 多雲 | 0.98253 | 0 | 0.93737 | 0.93901 | 0.63265 | 0.086282 | 0.96475 | 0.013557 | 0.20492 | 0.048319 | 0.062564 | 1
159 | 121.5200°E | 24.9593°N | 多雲 | 0.95197 | 0 | 0.91336 | 0.93266 | 0.57143 | 0.14516 | 0.9479 | 0.053447 | 0.061201 | 0.0491 | 0.062975 | 1
67 | 121.5200°E | 24.9593°N | 多雲 | 0.92576 | 0 | 0.83507 | 0.92313 | 0.40816 | 0.081855 | 0.8911 | 0.15372 | 0.21627 | 0.054115 | 0.064614 | 1
68 | 121.5200°E | 24.9593°N | 多雲 | 0.92576 | 0 | 0.83507 | 0.92313 | 0.40816 | 0.081855 | 0.8911 | 0.15372 | 0.21627 | 0.054115 | 0.064614 | 0
69 | 121.5200°E | 24.9593°N | 多雲 | 0.92576 | 0 | 0.83507 | 0.92313 | 0.40816 | 0.081855 | 0.8911 | 0.15372 | 0.21627 | 0.054115 | 0.064614 | 1
127 | 121.5200°E | 24.9593°N | 多雲有靄 | 0.95633 | 0 | 0.8643 | 0.90216 | 0.57143 | 0.05595 | 0.93917 | 0.01731 | 0.9848 | 0.051682 | 0.064703 | 1
267 | 121.5200°E | 24.9593°N | 多雲 | 0.9476 | 0 | 0.93424 | 0.89962 | 0.38776 | 0.37165 | 0.92172 | 0.01607 | 0.62527 | 0.05319 | 0.064826 | 1
126 | 121.5200°E | 24.9593°N | 多雲有靄 | 0.9476 | 0 | 0.84969 | 0.93393 | 0.65306 | 0.14686 | 0.95159 | 0.038801 | 0.64223 | 0.048573 | 0.065166 | 1
161 | 121.5200°E | 24.9593°N | 多雲 | 0.98253 | 0 | 0.93737 | 0.93901 | 0.63265 | 0.086282 | 0.96475 | 0.013557 | 0.20492 | 0.048319 | 0.066139 | 0
158 | 121.5200°E | 24.9593°N | 多雲 | 0.95197 | 0 | 0.91336 | 0.93266 | 0.57143 | 0.14516 | 0.9479 | 0.053447 | 0.061201 | 0.0491 | 0.066574 | 0
129 | 121.5200°E | 24.9593°N | 多雲有靄 | 0.95633 | 0 | 0.8643 | 0.90216 | 0.57143 | 0.05595 | 0.93917 | 0.01731 | 0.9848 | 0.051682 | 0.067938 | 1
266 | 121.5200°E | 24.9593°N | 多雲 | 0.9476 | 0 | 0.93424 | 0.89962 | 0.38776 | 0.37165 | 0.92172 | 0.01607 | 0.62527 | 0.05319 | 0.068531 | 0
125 | 121.5200°E | 24.9593°N | 多雲有靄 | 0.9476 | 0 | 0.84969 | 0.93393 | 0.65306 | 0.14686 | 0.95159 | 0.038801 | 0.64223 | 0.048573 | 0.06889 | 0
337 | 121.5200°E | 24.9593°N | 多雲 | 0.78166 | 0 | 1 | 0.86912 | 0.40816 | 0.7391 | 0.80781 | 0.019518 | 0.49238 | 0.06081 | 0.070281 | 1
128 | 121.5200°E | 24.9593°N | 多雲有靄 | 0.95633 | 0 | 0.8643 | 0.90216 | 0.57143 | 0.05595 | 0.93917 | 0.01731 | 0.9848 | 0.051682 | 0.07182 | 0
895 | 121.5200°E | 24.9593°N | 多雲 | 0.84716 | 0 | 0.83299 | 0.8615 | 0.42857 | 0.44677 | 0.8489 | 0.16814 | 0.5802 | 0.059344 | 0.072682 | 1
364 | 121.5200°E | 24.9593°N | 晴有靄 | 0.9214 | 0 | 0.97286 | 0.81576 | 0.22449 | 0.94043 | 0.85388 | 0.45397 | 0.36009 | 0.065615 | 0.073639 | 1
355 | 121.5200°E | 24.9593°N | 晴有靄 | 0.869 | 0 | 0.90605 | 0.80877 | 0.081633 | 0.93404 | 0.82887 | 0.045964 | 0.92114 | 0.066894 | 0.073647 | 1
339 | 121.5200°E | 24.9593°N | 多雲 | 0.78166 | 0 | 1 | 0.86912 | 0.40816 | 0.7391 | 0.80781 | 0.019518 | 0.49238 | 0.06081 | 0.073795 | 1
340 | 121.5200°E | 24.9593°N | 晴天 | 0.79913 | 0 | 0.86534 | 0.8291 | 0.32653 | 0.75078 | 0.8103 | 0.04522 | 0.63463 | 0.064225 | 0.076278 | 1
897 | 121.5200°E | 24.9593°N | 多雲 | 0.84716 | 0 | 0.83299 | 0.8615 | 0.42857 | 0.44677 | 0.8489 | 0.16814 | 0.5802 | 0.059344 | 0.076317 | 1
370 | 121.5200°E | 24.9593°N | 晴天 | 0.93886 | 0 | 0.95929 | 0.79606 | 0.16327 | 0.93885 | 0.84682 | 0.099806 | 0.5735 | 0.069173 | 0.077029 | 1
244 | 121.5200°E | 24.9593°N | 多雲有靄 | 0.9869 | 0 | 0.7547 | 0.85959 | 0.69388 | 0.26602 | 0.9297 | 0.039745 | 0.070659 | 0.056336 | 0.077162 | 1
366 | 121.5200°E | 24.9593°N | 晴有靄 | 0.9214 | 0 | 0.97286 | 0.81576 | 0.22449 | 0.94043 | 0.85388 | 0.45397 | 0.36009 | 0.065615 | 0.077321 | 1
357 | 121.5200°E | 24.9593°N | 晴有靄 | 0.869 | 0 | 0.90605 | 0.80877 | 0.081633 | 0.93404 | 0.82887 | 0.045964 | 0.92114 | 0.066894 | 0.07733 | 1
373 | 121.5200°E | 24.9593°N | 晴天 | 0.92576 | 0 | 0.96138 | 0.81004 | 0.26531 | 0.99539 | 0.84331 | 0.18772 | 0.54298 | 0.067797 | 0.077347 | 1
338 | 121.5200°E | 24.9593°N | 多雲 | 0.78166 | 0 | 1 | 0.86912 | 0.40816 | 0.7391 | 0.80781 | 0.019518 | 0.49238 | 0.06081 | 0.078011 | 0
342 | 121.5200°E | 24.9593°N | 晴天 | 0.79913 | 0 | 0.86534 | 0.8291 | 0.32653 | 0.75078 | 0.8103 | 0.04522 | 0.63463 | 0.064225 | 0.080092 | 1
247 | 121.5200°E | 24.9593°N | 多雲有靄 | 0.97817 | 0 | 0.71608 | 0.84053 | 0.63265 | 0.36365 | 0.91472 | 0.023366 | 0.23219 | 0.058883 | 0.080552 | 1
896 | 121.5200°E | 24.9593°N | 多雲 | 0.84716 | 0 | 0.83299 | 0.8615 | 0.42857 | 0.44677 | 0.8489 | 0.16814 | 0.5802 | 0.059344 | 0.080678 | 0
763 | 121.5200°E | 24.9593°N | 晴有雨 | 0.39738 | 0.018041 | 0.97808 | 0.85705 | 0.14286 | 0.82156 | 0.58052 | 0.07582 | 0.71974 | 0.074157 | 0.080732 | 1
372 | 121.5200°E | 24.9593°N | 晴天 | 0.93886 | 0 | 0.95929 | 0.79606 | 0.16327 | 0.93885 | 0.84682 | 0.099806 | 0.5735 | 0.069173 | 0.08088 | 1
246 | 121.5200°E | 24.9593°N | 多雲有靄 | 0.9869 | 0 | 0.7547 | 0.85959 | 0.69388 | 0.26602 | 0.9297 | 0.039745 | 0.070659 | 0.056336 | 0.08102 | 1
298 | 121.5200°E | 24.9593°N | 多雲有靄 | 0.92576 | 0 | 0.93006 | 0.831 | 0.69388 | 0.62074 | 0.87321 | 0.0077108 | 0.44229 | 0.062144 | 0.081044 | 1
375 | 121.5200°E | 24.9593°N | 晴天 | 0.92576 | 0 | 0.96138 | 0.81004 | 0.26531 | 0.99539 | 0.84331 | 0.18772 | 0.54298 | 0.067797 | 0.081214 | 1
365 | 121.5200°E | 24.9593°N | 晴有靄 | 0.9214 | 0 | 0.97286 | 0.81576 | 0.22449 | 0.94043 | 0.85388 | 0.45397 | 0.36009 | 0.065615 | 0.081739 | 0
356 | 121.5200°E | 24.9593°N | 晴有靄 | 0.869 | 0 | 0.90605 | 0.80877 | 0.081633 | 0.93404 | 0.82887 | 0.045964 | 0.92114 | 0.066894 | 0.081749 | 0
268 | 121.5200°E | 24.9593°N | 多雲 | 0.95197 | 0 | 0.73382 | 0.80241 | 0.40816 | 0.47796 | 0.87484 | 0.033351 | 0.30277 | 0.065398 | 0.083627 | 1
249 | 121.5200°E | 24.9593°N | 多雲有靄 | 0.97817 | 0 | 0.71608 | 0.84053 | 0.63265 | 0.36365 | 0.91472 | 0.023366 | 0.23219 | 0.058883 | 0.08458 | 1
341 | 121.5200°E | 24.9593°N | 晴天 | 0.79913 | 0 | 0.86534 | 0.8291 | 0.32653 | 0.75078 | 0.8103 | 0.04522 | 0.63463 | 0.064225 | 0.084669 | 0
765 | 121.5200°E | 24.9593°N | 晴有雨 | 0.39738 | 0.018041 | 0.97808 | 0.85705 | 0.14286 | 0.82156 | 0.58052 | 0.07582 | 0.71974 | 0.074157 | 0.084768 | 1
217 | 121.5200°E | 24.9593°N | 多雲 | 0.92576 | 0 | 0.78079 | 0.82402 | 0.67347 | 0.22179 | 0.87602 | 0.56458 | 0.43475 | 0.062307 | 0.085021 | 1
300 | 121.5200°E | 24.9593°N | 多雲有靄 | 0.92576 | 0 | 0.93006 | 0.831 | 0.69388 | 0.62074 | 0.87321 | 0.0077108 | 0.44229 | 0.062144 | 0.085096 | 1
371 | 121.5200°E | 24.9593°N | 晴天 | 0.93886 | 0 | 0.95929 | 0.79606 | 0.16327 | 0.93885 | 0.84682 | 0.099806 | 0.5735 | 0.069173 | 0.085502 | 0
379 | 121.5200°E | 24.9593°N | 晴天 | 0.9083 | 0 | 0.87891 | 0.78208 | 0.26531 | 0.90231 | 0.82091 | 0.022739 | 0.70261 | 0.07262 | 0.085544 | 1
245 | 121.5200°E | 24.9593°N | 多雲有靄 | 0.9869 | 0 | 0.7547 | 0.85959 | 0.69388 | 0.26602 | 0.9297 | 0.039745 | 0.070659 | 0.056336 | 0.085649 | 0
374 | 121.5200°E | 24.9593°N | 晴天 | 0.92576 | 0 | 0.96138 | 0.81004 | 0.26531 | 0.99539 | 0.84331 | 0.18772 | 0.54298 | 0.067797 | 0.085855 | 0
270 | 121.5200°E | 24.9593°N | 多雲 | 0.95197 | 0 | 0.73382 | 0.80241 | 0.40816 | 0.47796 | 0.87484 | 0.033351 | 0.30277 | 0.065398 | 0.087809 | 1
295 | 121.5200°E | 24.9593°N | 多雲有靄 | 0.91266 | 0 | 0.86221 | 0.7751 | 0.38776 | 0.55799 | 0.82811 | 0.10296 | 0.54767 | 0.072369 | 0.089082 | 1
219 | 121.5200°E | 24.9593°N | 多雲 | 0.92576 | 0 | 0.78079 | 0.82402 | 0.67347 | 0.22179 | 0.87602 | 0.56458 | 0.43475 | 0.062307 | 0.089272 | 1
248 | 121.5200°E | 24.9593°N | 多雲有靄 | 0.97817 | 0 | 0.71608 | 0.84053 | 0.63265 | 0.36365 | 0.91472 | 0.023366 | 0.23219 | 0.058883 | 0.089413 | 0
764 | 121.5200°E | 24.9593°N | 晴有雨 | 0.39738 | 0.018041 | 0.97808 | 0.85705 | 0.14286 | 0.82156 | 0.58052 | 0.07582 | 0.71974 | 0.074157 | 0.089612 | 0
187 | 121.5200°E | 24.9593°N | 多雲 | 0.9607 | 0 | 0.74217 | 0.78335 | 0.4898 | 0.060285 | 0.86984 | 0.18619 | 0.2888 | 0.06811 | 0.089745 | 1
381 | 121.5200°E | 24.9593°N | 晴天 | 0.9083 | 0 | 0.87891 | 0.78208 | 0.26531 | 0.90231 | 0.82091 | 0.022739 | 0.70261 | 0.07262 | 0.089821 | 1
299 | 121.5200°E | 24.9593°N | 多雲有靄 | 0.92576 | 0 | 0.93006 | 0.831 | 0.69388 | 0.62074 | 0.87321 | 0.0077108 | 0.44229 | 0.062144 | 0.089958 | 0
269 | 121.5200°E | 24.9593°N | 多雲 | 0.95197 | 0 | 0.73382 | 0.80241 | 0.40816 | 0.47796 | 0.87484 | 0.033351 | 0.30277 | 0.065398 | 0.092826 | 0
193 | 121.5200°E | 24.9593°N | 晴天 | 0.9738 | 0 | 0.66597 | 0.76874 | 0.2449 | 0.15563 | 0.8425 | 0.11757 | 0.81355 | 0.074375 | 0.093266 | 1
297 | 121.5200°E | 24.9593°N | 多雲有靄 | 0.91266 | 0 | 0.86221 | 0.7751 | 0.38776 | 0.55799 | 0.82811 | 0.10296 | 0.54767 | 0.072369 | 0.093536 | 1
181 | 121.5200°E | 24.9593°N | 晴有靄 | 0.89956 | 0 | 0.73278 | 0.75222 | 0.30612 | 0.18565 | 0.82174 | 0.32342 | 0.96596 | 0.07475 | 0.094058 | 1
189 | 121.5200°E | 24.9593°N | 多雲 | 0.9607 | 0 | 0.74217 | 0.78335 | 0.4898 | 0.060285 | 0.86984 | 0.18619 | 0.2888 | 0.06811 | 0.094232 | 1
218 | 121.5200°E | 24.9593°N | 多雲 | 0.92576 | 0 | 0.78079 | 0.82402 | 0.67347 | 0.22179 | 0.87602 | 0.56458 | 0.43475 | 0.062307 | 0.094374 | 0
380 | 121.5200°E | 24.9593°N | 晴天 | 0.9083 | 0 | 0.87891 | 0.78208 | 0.26531 | 0.90231 | 0.82091 | 0.022739 | 0.70261 | 0.07262 | 0.094954 | 0
139 | 121.5200°E | 24.9593°N | 多雲有靄 | 0.90393 | 0 | 0.63466 | 0.80559 | 0.7551 | 0.09618 | 0.85396 | 0.38913 | 0.25974 | 0.065509 | 0.097587 | 1
195 | 121.5200°E | 24.9593°N | 晴天 | 0.9738 | 0 | 0.66597 | 0.76874 | 0.2449 | 0.15563 | 0.8425 | 0.11757 | 0.81355 | 0.074375 | 0.097929 | 1
79 | 121.5200°E | 24.9593°N | 多雲有靄 | 0.88646 | 0.0025773 | 0.63883 | 0.77319 | 0.53061 | 0.13271 | 0.82777 | 0.056674 | 0.20588 | 0.071055 | 0.098727 | 1
183 | 121.5200°E | 24.9593°N | 晴有靄 | 0.89956 | 0 | 0.73278 | 0.75222 | 0.30612 | 0.18565 | 0.82174 | 0.32342 | 0.96596 | 0.07475 | 0.098761 | 1
296 | 121.5200°E | 24.9593°N | 多雲有靄 | 0.91266 | 0 | 0.86221 | 0.7751 | 0.38776 | 0.55799 | 0.82811 | 0.10296 | 0.54767 | 0.072369 | 0.098881 | 0
188 | 121.5200°E | 24.9593°N | 多雲 | 0.9607 | 0 | 0.74217 | 0.78335 | 0.4898 | 0.060285 | 0.86984 | 0.18619 | 0.2888 | 0.06811 | 0.099617 | 0
253 | 121.5200°E | 24.9593°N | 多雲有靄 | 0.9738 | 0 | 0.63048 | 0.75667 | 0.55102 | 0.4257 | 0.86439 | 0.0016661 | 0.46307 | 0.072015 | 0.10157 | 1
141 | 121.5200°E | 24.9593°N | 多雲有靄 | 0.90393 | 0 | 0.63466 | 0.80559 | 0.7551 | 0.09618 | 0.85396 | 0.38913 | 0.25974 | 0.065509 | 0.10247 | 1
28 | 121.5200°E | 24.9593°N | 晴天 | 0.60699 | 0 | 0.59916 | 0.80877 | 0.34694 | 0.20582 | 0.65952 | 0.048809 | 0.99556 | 0.078537 | 0.10263 | 1
194 | 121.5200°E | 24.9593°N | 晴天 | 0.9738 | 0 | 0.66597 | 0.76874 | 0.2449 | 0.15563 | 0.8425 | 0.11757 | 0.81355 | 0.074375 | 0.10352 | 0
81 | 121.5200°E | 24.9593°N | 多雲有靄 | 0.88646 | 0.0025773 | 0.63883 | 0.77319 | 0.53061 | 0.13271 | 0.82777 | 0.056674 | 0.20588 | 0.071055 | 0.10366 | 1
182 | 121.5200°E | 24.9593°N | 晴有靄 | 0.89956 | 0 | 0.73278 | 0.75222 | 0.30612 | 0.18565 | 0.82174 | 0.32342 | 0.96596 | 0.07475 | 0.1044 | 0
255 | 121.5200°E | 24.9593°N | 多雲有靄 | 0.9738 | 0 | 0.63048 | 0.75667 | 0.55102 | 0.4257 | 0.86439 | 0.0016661 | 0.46307 | 0.072015 | 0.10665 | 1
30 | 121.5200°E | 24.9593°N | 晴天 | 0.60699 | 0 | 0.59916 | 0.80877 | 0.34694 | 0.20582 | 0.65952 | 0.048809 | 0.99556 | 0.078537 | 0.10776 | 1
140 | 121.5200°E | 24.9593°N | 多雲有靄 | 0.90393 | 0 | 0.63466 | 0.80559 | 0.7551 | 0.09618 | 0.85396 | 0.38913 | 0.25974 | 0.065509 | 0.10832 | 0
58 | 121.5200°E | 24.9593°N | 多雲有靄 | 0.83843 | 0 | 0.63466 | 0.74396 | 0.44898 | 0.12883 | 0.77352 | 0.19825 | 0.54798 | 0.079967 | 0.10918 | 1
80 | 121.5200°E | 24.9593°N | 多雲有靄 | 0.88646 | 0.0025773 | 0.63883 | 0.77319 | 0.53061 | 0.13271 | 0.82777 | 0.056674 | 0.20588 | 0.071055 | 0.10959 | 0
304 | 121.5200°E | 24.9593°N | 多雲有雨 | 0.9476 | 0.0051546 | 0.73695 | 0.76811 | 0.69388 | 0.59062 | 0.81614 | 0.016768 | 0.53424 | 0.077273 | 0.11015 | 1
254 | 121.5200°E | 24.9593°N | 多雲有靄 | 0.9738 | 0 | 0.63048 | 0.75667 | 0.55102 | 0.4257 | 0.86439 | 0.0016661 | 0.46307 | 0.072015 | 0.11274 | 0
29 | 121.5200°E | 24.9593°N | 晴天 | 0.60699 | 0 | 0.59916 | 0.80877 | 0.34694 | 0.20582 | 0.65952 | 0.048809 | 0.99556 | 0.078537 | 0.11392 | 0
60 | 121.5200°E | 24.9593°N | 多雲有靄 | 0.83843 | 0 | 0.63466 | 0.74396 | 0.44898 | 0.12883 | 0.77352 | 0.19825 | 0.54798 | 0.079967 | 0.11464 | 1
306 | 121.5200°E | 24.9593°N | 多雲有雨 | 0.9476 | 0.0051546 | 0.73695 | 0.76811 | 0.69388 | 0.59062 | 0.81614 | 0.016768 | 0.53424 | 0.077273 | 0.11566 | 1
88 | 121.5200°E | 24.9593°N | 多雲 | 0.8952 | 0 | 0.59916 | 0.73062 | 0.44898 | 0.024479 | 0.77991 | 0.22285 | 0.41405 | 0.084348 | 0.11712 | 1
715 | 121.5200°E | 24.9593°N | 晴天 | 0.41485 | 0 | 0.97495 | 0.69568 | 0 | 0.53481 | 0.52291 | 0.15443 | 0.80353 | 0.1081 | 0.1178 | 1
40 | 121.5200°E | 24.9593°N | 多雲 | 0.77729 | 0 | 0.55532 | 0.76112 | 0.61224 | 0.25936 | 0.73698 | 0.1411 | 0.66269 | 0.080726 | 0.11941 | 1
175 | 121.5200°E | 24.9593°N | 多雲有靄 | 0.96507 | 0 | 0.50104 | 0.71665 | 0.53061 | 0.055799 | 0.83527 | 0.22092 | 0.096898 | 0.08035 | 0.11961 | 1
289 | 121.5200°E | 24.9593°N | 多雲有雨 | 0.86026 | 0.12113 | 0.71086 | 0.71093 | 0.5102 | 0.59449 | 0.77738 | 0.028799 | 0.38003 | 0.084453 | 0.12106 | 1
59 | 121.5200°E | 24.9593°N | 多雲有靄 | 0.83843 | 0 | 0.63466 | 0.74396 | 0.44898 | 0.12883 | 0.77352 | 0.19825 | 0.54798 | 0.079967 | 0.12119 | 0
305 | 121.5200°E | 24.9593°N | 多雲有雨 | 0.9476 | 0.0051546 | 0.73695 | 0.76811 | 0.69388 | 0.59062 | 0.81614 | 0.016768 | 0.53424 | 0.077273 | 0.12227 | 0
90 | 121.5200°E | 24.9593°N | 多雲 | 0.8952 | 0 | 0.59916 | 0.73062 | 0.44898 | 0.024479 | 0.77991 | 0.22285 | 0.41405 | 0.084348 | 0.12297 | 1
717 | 121.5200°E | 24.9593°N | 晴天 | 0.41485 | 0 | 0.97495 | 0.69568 | 0 | 0.53481 | 0.52291 | 0.15443 | 0.80353 | 0.1081 | 0.12369 | 1
106 | 121.5200°E | 24.9593°N | 多雲有靄 | 0.82096 | 0 | 0.49791 | 0.76747 | 0.85714 | 0.14367 | 0.78467 | 0.20292 | 0.041356 | 0.074501 | 0.12374 | 1
43 | 121.5200°E | 24.9593°N | 多雲 | 0.82969 | 0 | 0.50835 | 0.71792 | 0.44898 | 0.2713 | 0.75258 | 0.086955 | 0.11126 | 0.086337 | 0.12435 | 1
42 | 121.5200°E | 24.9593°N | 多雲 | 0.77729 | 0 | 0.55532 | 0.76112 | 0.61224 | 0.25936 | 0.73698 | 0.1411 | 0.66269 | 0.080726 | 0.12538 | 1
177 | 121.5200°E | 24.9593°N | 多雲有靄 | 0.96507 | 0 | 0.50104 | 0.71665 | 0.53061 | 0.055799 | 0.83527 | 0.22092 | 0.096898 | 0.08035 | 0.12559 | 1
709 | 121.5200°E | 24.9593°N | 晴天 | 0.37991 | 0 | 0.96973 | 0.70712 | 0.081633 | 0.47509 | 0.48638 | 0.3782 | 0.59743 | 0.11423 | 0.12709 | 1
291 | 121.5200°E | 24.9593°N | 多雲有雨 | 0.86026 | 0.12113 | 0.71086 | 0.71093 | 0.5102 | 0.59449 | 0.77738 | 0.028799 | 0.38003 | 0.084453 | 0.12711 | 1
343 | 121.5200°E | 24.9593°N | 晴有靄 | 0.83843 | 0 | 0.66388 | 0.67281 | 0.32653 | 0.89871 | 0.7391 | 0.046838 | 0.95872 | 0.095871 | 0.1274 | 1
385 | 121.5200°E | 24.9593°N | 晴有靄 | 0.89083 | 0 | 0.87474 | 0.669 | 0.36735 | 0.9042 | 0.74002 | 0.17084 | 0.89411 | 0.10124 | 0.12749 | 1
108 | 121.5200°E | 24.9593°N | 多雲有靄 | 0.82096 | 0 | 0.49791 | 0.76747 | 0.85714 | 0.14367 | 0.78467 | 0.20292 | 0.041356 | 0.074501 | 0.12993 | 1
89 | 121.5200°E | 24.9593°N | 多雲 | 0.8952 | 0 | 0.59916 | 0.73062 | 0.44898 | 0.024479 | 0.77991 | 0.22285 | 0.41405 | 0.084348 | 0.13 | 0
45 | 121.5200°E | 24.9593°N | 多雲 | 0.82969 | 0 | 0.50835 | 0.71792 | 0.44898 | 0.2713 | 0.75258 | 0.086955 | 0.11126 | 0.086337 | 0.13056 | 1
716 | 121.5200°E | 24.9593°N | 晴天 | 0.41485 | 0 | 0.97495 | 0.69568 | 0 | 0.53481 | 0.52291 | 0.15443 | 0.80353 | 0.1081 | 0.13076 | 0
310 | 121.5200°E | 24.9593°N | 多雲有雨 | 0.88646 | 0.020619 | 0.54906 | 0.73316 | 0.77551 | 0.72707 | 0.78725 | 0.019698 | 0.72964 | 0.081961 | 0.13187 | 1
41 | 121.5200°E | 24.9593°N | 多雲 | 0.77729 | 0 | 0.55532 | 0.76112 | 0.61224 | 0.25936 | 0.73698 | 0.1411 | 0.66269 | 0.080726 | 0.13254 | 0
286 | 121.5200°E | 24.9593°N | 多雲有靄 | 0.8559 | 0.0025773 | 0.57098 | 0.69822 | 0.59184 | 0.57137 | 0.76282 | 0.20001 | 0.58438 | 0.088637 | 0.13255 | 1
176 | 121.5200°E | 24.9593°N | 多雲有靄 | 0.96507 | 0 | 0.50104 | 0.71665 | 0.53061 | 0.055799 | 0.83527 | 0.22092 | 0.096898 | 0.08035 | 0.13277 | 0
346 | 121.5200°E | 24.9593°N | 晴有靄 | 0.84279 | 0 | 0.62317 | 0.66518 | 0.32653 | 0.82808 | 0.73476 | 0.0072476 | 0.48176 | 0.09843 | 0.13293 | 1
262 | 121.5200°E | 24.9593°N | 多雲有雨 | 0.89083 | 0.0051546 | 0.56263 | 0.6798 | 0.42857 | 0.4137 | 0.76436 | 0.075246 | 0.13553 | 0.093623 | 0.13333 | 1
711 | 121.5200°E | 24.9593°N | 晴天 | 0.37991 | 0 | 0.96973 | 0.70712 | 0.081633 | 0.47509 | 0.48638 | 0.3782 | 0.59743 | 0.11423 | 0.13345 | 1
345 | 121.5200°E | 24.9593°N | 晴有靄 | 0.83843 | 0 | 0.66388 | 0.67281 | 0.32653 | 0.89871 | 0.7391 | 0.046838 | 0.95872 | 0.095871 | 0.13377 | 1
387 | 121.5200°E | 24.9593°N | 晴有靄 | 0.89083 | 0 | 0.87474 | 0.669 | 0.36735 | 0.9042 | 0.74002 | 0.17084 | 0.89411 | 0.10124 | 0.13386 | 1
706 | 121.5200°E | 24.9593°N | 晴天 | 0.28821 | 0 | 0.96242 | 0.71474 | 0.020408 | 0.48153 | 0.42712 | 0.095843 | 0.36439 | 0.12257 | 0.13407 | 1
290 | 121.5200°E | 24.9593°N | 多雲有雨 | 0.86026 | 0.12113 | 0.71086 | 0.71093 | 0.5102 | 0.59449 | 0.77738 | 0.028799 | 0.38003 | 0.084453 | 0.13438 | 0
457 | 121.5200°E | 24.9593°N | 晴有靄 | 0.74236 | 0 | 0.9666 | 0.64549 | 0.22449 | 0.53729 | 0.65044 | 0.091921 | 0.54309 | 0.11502 | 0.13582 | 1
367 | 121.5200°E | 24.9593°N | 晴天 | 0.92576 | 0 | 0.74843 | 0.63914 | 0.12245 | 0.97508 | 0.73469 | 0.50459 | 0.98393 | 0.11131 | 0.13636 | 1
107 | 121.5200°E | 24.9593°N | 多雲有靄 | 0.82096 | 0 | 0.49791 | 0.76747 | 0.85714 | 0.14367 | 0.78467 | 0.20292 | 0.041356 | 0.074501 | 0.13735 | 0
44 | 121.5200°E | 24.9593°N | 多雲 | 0.82969 | 0 | 0.50835 | 0.71792 | 0.44898 | 0.2713 | 0.75258 | 0.086955 | 0.11126 | 0.086337 | 0.13803 | 0
312 | 121.5200°E | 24.9593°N | 多雲有雨 | 0.88646 | 0.020619 | 0.54906 | 0.73316 | 0.77551 | 0.72707 | 0.78725 | 0.019698 | 0.72964 | 0.081961 | 0.13846 | 1
288 | 121.5200°E | 24.9593°N | 多雲有靄 | 0.8559 | 0.0025773 | 0.57098 | 0.69822 | 0.59184 | 0.57137 | 0.76282 | 0.20001 | 0.58438 | 0.088637 | 0.13918 | 1
712 | 121.5200°E | 24.9593°N | 多雲 | 0.41048 | 0 | 0.91127 | 0.69441 | 0.40816 | 0.44136 | 0.51156 | 0.14427 | 0.32248 | 0.11147 | 0.13945 | 1
348 | 121.5200°E | 24.9593°N | 晴有靄 | 0.84279 | 0 | 0.62317 | 0.66518 | 0.32653 | 0.82808 | 0.73476 | 0.0072476 | 0.48176 | 0.09843 | 0.13958 | 1
10 | 121.5200°E | 24.9593°N | 多雲有靄 | 0.82533 | 0 | 0.5334 | 0.70648 | 0.7551 | 0.4267 | 0.75512 | 0.12992 | 0.42776 | 0.086817 | 0.13976 | 1
264 | 121.5200°E | 24.9593°N | 多雲有雨 | 0.89083 | 0.0051546 | 0.56263 | 0.6798 | 0.42857 | 0.4137 | 0.76436 | 0.075246 | 0.13553 | 0.093623 | 0.14 | 1
784 | 121.5200°E | 24.9593°N | 晴天 | 0.34061 | 0 | 0.76931 | 0.75222 | 0.32653 | 0.97451 | 0.45915 | 0.16952 | 0.44524 | 0.11192 | 0.14012 | 1
708 | 121.5200°E | 24.9593°N | 晴天 | 0.28821 | 0 | 0.96242 | 0.71474 | 0.020408 | 0.48153 | 0.42712 | 0.095843 | 0.36439 | 0.12257 | 0.14078 | 1
710 | 121.5200°E | 24.9593°N | 晴天 | 0.37991 | 0 | 0.96973 | 0.70712 | 0.081633 | 0.47509 | 0.48638 | 0.3782 | 0.59743 | 0.11423 | 0.14107 | 0
344 | 121.5200°E | 24.9593°N | 晴有靄 | 0.83843 | 0 | 0.66388 | 0.67281 | 0.32653 | 0.89871 | 0.7391 | 0.046838 | 0.95872 | 0.095871 | 0.14141 | 0
386 | 121.5200°E | 24.9593°N | 晴有靄 | 0.89083 | 0 | 0.87474 | 0.669 | 0.36735 | 0.9042 | 0.74002 | 0.17084 | 0.89411 | 0.10124 | 0.14151 | 0
459 | 121.5200°E | 24.9593°N | 晴有靄 | 0.74236 | 0 | 0.9666 | 0.64549 | 0.22449 | 0.53729 | 0.65044 | 0.091921 | 0.54309 | 0.11502 | 0.14261 | 1
369 | 121.5200°E | 24.9593°N | 晴天 | 0.92576 | 0 | 0.74843 | 0.63914 | 0.12245 | 0.97508 | 0.73469 | 0.50459 | 0.98393 | 0.11131 | 0.14318 | 1
145 | 121.5200°E | 24.9593°N | 多雲有雨 | 0.89956 | 0.007732 | 0.58246 | 0.6925 | 0.77551 | 0.12051 | 0.7772 | 0.038576 | 0.12469 | 0.089814 | 0.14418 | 1
718 | 121.5200°E | 24.9593°N | 多雲有靄 | 0.51528 | 0 | 0.89353 | 0.67154 | 0.53061 | 0.49155 | 0.56673 | 0.3053 | 0.57946 | 0.10999 | 0.14499 | 1
793 | 121.5200°E | 24.9593°N | 多雲 | 0.68996 | 0 | 0.6785 | 0.67789 | 0.55102 | 0.98368 | 0.65549 | 0.27869 | 0.90822 | 0.10227 | 0.14582 | 1
311 | 121.5200°E | 24.9593°N | 多雲有雨 | 0.88646 | 0.020619 | 0.54906 | 0.73316 | 0.77551 | 0.72707 | 0.78725 | 0.019698 | 0.72964 | 0.081961 | 0.14638 | 0
714 | 121.5200°E | 24.9593°N | 多雲 | 0.41048 | 0 | 0.91127 | 0.69441 | 0.40816 | 0.44136 | 0.51156 | 0.14427 | 0.32248 | 0.11147 | 0.14642 | 1
786 | 121.5200°E | 24.9593°N | 晴天 | 0.34061 | 0 | 0.76931 | 0.75222 | 0.32653 | 0.97451 | 0.45915 | 0.16952 | 0.44524 | 0.11192 | 0.14713 | 1
287 | 121.5200°E | 24.9593°N | 多雲有靄 | 0.8559 | 0.0025773 | 0.57098 | 0.69822 | 0.59184 | 0.57137 | 0.76282 | 0.20001 | 0.58438 | 0.088637 | 0.14713 | 0
347 | 121.5200°E | 24.9593°N | 晴有靄 | 0.84279 | 0 | 0.62317 | 0.66518 | 0.32653 | 0.82808 | 0.73476 | 0.0072476 | 0.48176 | 0.09843 | 0.14755 | 0
263 | 121.5200°E | 24.9593°N | 多雲有雨 | 0.89083 | 0.0051546 | 0.56263 | 0.6798 | 0.42857 | 0.4137 | 0.76436 | 0.075246 | 0.13553 | 0.093623 | 0.148 | 0
12 | 121.5200°E | 24.9593°N | 多雲有靄 | 0.82533 | 0 | 0.5334 | 0.70648 | 0.7551 | 0.4267 | 0.75512 | 0.12992 | 0.42776 | 0.086817 | 0.14814 | 1
707 | 121.5200°E | 24.9593°N | 晴天 | 0.28821 | 0 | 0.96242 | 0.71474 | 0.020408 | 0.48153 | 0.42712 | 0.095843 | 0.36439 | 0.12257 | 0.14882 | 0
184 | 121.5200°E | 24.9593°N | 多雲有靄 | 0.93013 | 0 | 0.54071 | 0.66455 | 0.65306 | 0.071982 | 0.78187 | 0.21991 | 0.26567 | 0.095085 | 0.14902 | 1
458 | 121.5200°E | 24.9593°N | 晴有靄 | 0.74236 | 0 | 0.9666 | 0.64549 | 0.22449 | 0.53729 | 0.65044 | 0.091921 | 0.54309 | 0.11502 | 0.15076 | 0
475 | 121.5200°E | 24.9593°N | 晴有靄 | 0.75546 | 0 | 0.98643 | 0.58958 | 0.14286 | 0.38194 | 0.64442 | 0.034084 | 0.36693 | 0.12974 | 0.15117 | 1
368 | 121.5200°E | 24.9593°N | 晴天 | 0.92576 | 0 | 0.74843 | 0.63914 | 0.12245 | 0.97508 | 0.73469 | 0.50459 | 0.98393 | 0.11131 | 0.15136 | 0
147 | 121.5200°E | 24.9593°N | 多雲有雨 | 0.89956 | 0.007732 | 0.58246 | 0.6925 | 0.77551 | 0.12051 | 0.7772 | 0.038576 | 0.12469 | 0.089814 | 0.15139 | 1
720 | 121.5200°E | 24.9593°N | 多雲有靄 | 0.51528 | 0 | 0.89353 | 0.67154 | 0.53061 | 0.49155 | 0.56673 | 0.3053 | 0.57946 | 0.10999 | 0.15224 | 1
307 | 121.5200°E | 24.9593°N | 多雲有雨 | 0.89083 | 0.018041 | 0.51461 | 0.68615 | 0.65306 | 0.66832 | 0.74846 | 0.067915 | 0.7997 | 0.096607 | 0.15276 | 1
795 | 121.5200°E | 24.9593°N | 多雲 | 0.68996 | 0 | 0.6785 | 0.67789 | 0.55102 | 0.98368 | 0.65549 | 0.27869 | 0.90822 | 0.10227 | 0.15311 | 1
352 | 121.5200°E | 24.9593°N | 晴有雨 | 0.83406 | 0.015464 | 0.69729 | 0.62071 | 0.34694 | 0.86577 | 0.70206 | 0.39926 | 0.30938 | 0.11387 | 0.1541 | 1
713 | 121.5200°E | 24.9593°N | 多雲 | 0.41048 | 0 | 0.91127 | 0.69441 | 0.40816 | 0.44136 | 0.51156 | 0.14427 | 0.32248 | 0.11147 | 0.15479 | 0
334 | 121.5200°E | 24.9593°N | 多雲有靄 | 0.76856 | 0 | 0.53236 | 0.6925 | 0.73469 | 0.78713 | 0.69959 | 0.26804 | 0.18069 | 0.096402 | 0.15485 | 1
11 | 121.5200°E | 24.9593°N | 多雲有靄 | 0.82533 | 0 | 0.5334 | 0.70648 | 0.7551 | 0.4267 | 0.75512 | 0.12992 | 0.42776 | 0.086817 | 0.15513 | 0
785 | 121.5200°E | 24.9593°N | 晴天 | 0.34061 | 0 | 0.76931 | 0.75222 | 0.32653 | 0.97451 | 0.45915 | 0.16952 | 0.44524 | 0.11192 | 0.15554 | 0
4 | 121.5200°E | 24.9593°N | 多雲有靄 | 0.76856 | 0 | 0.56681 | 0.66836 | 0.57143 | 0.39734 | 0.68519 | 0.052629 | 0.62147 | 0.10369 | 0.15571 | 1
186 | 121.5200°E | 24.9593°N | 多雲有靄 | 0.93013 | 0 | 0.54071 | 0.66455 | 0.65306 | 0.071982 | 0.78187 | 0.21991 | 0.26567 | 0.095085 | 0.15648 | 1
136 | 121.5200°E | 24.9593°N | 多雲有雨 | 0.83406 | 0.19072 | 0.55846 | 0.669 | 0.55102 | 0.13442 | 0.7324 | 0.01174 | 0.35257 | 0.097647 | 0.15713 | 1
477 | 121.5200°E | 24.9593°N | 晴有靄 | 0.75546 | 0 | 0.98643 | 0.58958 | 0.14286 | 0.38194 | 0.64442 | 0.034084 | 0.36693 | 0.12974 | 0.15873 | 1
472 | 121.5200°E | 24.9593°N | 晴天 | 0.75983 | 0 | 0.94676 | 0.59339 | 0.2449 | 0.3968 | 0.64085 | 0.032658 | 0.17881 | 0.13099 | 0.15901 | 1
349 | 121.5200°E | 24.9593°N | 多雲有靄 | 0.86463 | 0 | 0.65136 | 0.65693 | 0.81633 | 0.83694 | 0.74517 | 0.38006 | 0.059073 | 0.099086 | 0.15905 | 1
721 | 121.5200°E | 24.9593°N | 多雲有靄 | 0.64192 | 0 | 0.68058 | 0.65947 | 0.63265 | 0.54559 | 0.62733 | 0.081933 | 0.11029 | 0.10798 | 0.15953 | 1
146 | 121.5200°E | 24.9593°N | 多雲有雨 | 0.89956 | 0.007732 | 0.58246 | 0.6925 | 0.77551 | 0.12051 | 0.7772 | 0.038576 | 0.12469 | 0.089814 | 0.16004 | 0
309 | 121.5200°E | 24.9593°N | 多雲有雨 | 0.89083 | 0.018041 | 0.51461 | 0.68615 | 0.65306 | 0.66832 | 0.74846 | 0.067915 | 0.7997 | 0.096607 | 0.1604 | 1
719 | 121.5200°E | 24.9593°N | 多雲有靄 | 0.51528 | 0 | 0.89353 | 0.67154 | 0.53061 | 0.49155 | 0.56673 | 0.3053 | 0.57946 | 0.10999 | 0.16094 | 0
354 | 121.5200°E | 24.9593°N | 晴有雨 | 0.83406 | 0.015464 | 0.69729 | 0.62071 | 0.34694 | 0.86577 | 0.70206 | 0.39926 | 0.30938 | 0.11387 | 0.16181 | 1
794 | 121.5200°E | 24.9593°N | 多雲 | 0.68996 | 0 | 0.6785 | 0.67789 | 0.55102 | 0.98368 | 0.65549 | 0.27869 | 0.90822 | 0.10227 | 0.16186 | 0
336 | 121.5200°E | 24.9593°N | 多雲有靄 | 0.76856 | 0 | 0.53236 | 0.6925 | 0.73469 | 0.78713 | 0.69959 | 0.26804 | 0.18069 | 0.096402 | 0.1626 | 1
7 | 121.5200°E | 24.9593°N | 多雲有靄 | 0.82096 | 0 | 0.57516 | 0.65375 | 0.69388 | 0.30613 | 0.71387 | 0.1187 | 0.49411 | 0.10346 | 0.16324 | 1
823 | 121.5200°E | 24.9593°N | 多雲有靄 | 0.82533 | 0 | 0.57307 | 0.63596 | 0.55102 | 0.68651 | 0.70695 | 0.031251 | 0.83899 | 0.10874 | 0.16364 | 1
138 | 121.5200°E | 24.9593°N | 多雲有雨 | 0.83406 | 0.19072 | 0.55846 | 0.669 | 0.55102 | 0.13442 | 0.7324 | 0.01174 | 0.35257 | 0.097647 | 0.16499 | 1
185 | 121.5200°E | 24.9593°N | 多雲有靄 | 0.93013 | 0 | 0.54071 | 0.66455 | 0.65306 | 0.071982 | 0.78187 | 0.21991 | 0.26567 | 0.095085 | 0.16542 | 0
474 | 121.5200°E | 24.9593°N | 晴天 | 0.75983 | 0 | 0.94676 | 0.59339 | 0.2449 | 0.3968 | 0.64085 | 0.032658 | 0.17881 | 0.13099 | 0.16696 | 1
351 | 121.5200°E | 24.9593°N | 多雲有靄 | 0.86463 | 0 | 0.65136 | 0.65693 | 0.81633 | 0.83694 | 0.74517 | 0.38006 | 0.059073 | 0.099086 | 0.167 | 1
723 | 121.5200°E | 24.9593°N | 多雲有靄 | 0.64192 | 0 | 0.68058 | 0.65947 | 0.63265 | 0.54559 | 0.62733 | 0.081933 | 0.11029 | 0.10798 | 0.1675 | 1
476 | 121.5200°E | 24.9593°N | 晴有靄 | 0.75546 | 0 | 0.98643 | 0.58958 | 0.14286 | 0.38194 | 0.64442 | 0.034084 | 0.36693 | 0.12974 | 0.1678 | 0
154 | 121.5200°E | 24.9593°N | 多雲有靄 | 0.9083 | 0 | 0.42171 | 0.65629 | 0.67347 | 0.15939 | 0.75505 | 0.49589 | 0.35689 | 0.10089 | 0.16783 | 1
13 | 121.5200°E | 24.9593°N | 多雲有靄 | 0.86026 | 0 | 0.5 | 0.64295 | 0.67347 | 0.36702 | 0.73384 | 0.16314 | 0.34917 | 0.10374 | 0.16804 | 1
6 | 121.5200°E | 24.9593°N | 多雲有靄 | 0.76856 | 0 | 0.56681 | 0.66836 | 0.57143 | 0.39734 | 0.68519 | 0.052629 | 0.62147 | 0.10369 | 0.16817 | 1
308 | 121.5200°E | 24.9593°N | 多雲有雨 | 0.89083 | 0.018041 | 0.51461 | 0.68615 | 0.65306 | 0.66832 | 0.74846 | 0.067915 | 0.7997 | 0.096607 | 0.16956 | 0
353 | 121.5200°E | 24.9593°N | 晴有雨 | 0.83406 | 0.015464 | 0.69729 | 0.62071 | 0.34694 | 0.86577 | 0.70206 | 0.39926 | 0.30938 | 0.11387 | 0.17106 | 0
9 | 121.5200°E | 24.9593°N | 多雲有靄 | 0.82096 | 0 | 0.57516 | 0.65375 | 0.69388 | 0.30613 | 0.71387 | 0.1187 | 0.49411 | 0.10346 | 0.1714 | 1
825 | 121.5200°E | 24.9593°N | 多雲有靄 | 0.82533 | 0 | 0.57307 | 0.63596 | 0.55102 | 0.68651 | 0.70695 | 0.031251 | 0.83899 | 0.10874 | 0.17183 | 1
335 | 121.5200°E | 24.9593°N | 多雲有靄 | 0.76856 | 0 | 0.53236 | 0.6925 | 0.73469 | 0.78713 | 0.69959 | 0.26804 | 0.18069 | 0.096402 | 0.17189 | 0
376 | 121.5200°E | 24.9593°N | 多雲有雨 | 0.86463 | 0.0051546 | 0.62317 | 0.62389 | 0.55102 | 0.97752 | 0.70599 | 0.20696 | 0.38018 | 0.11575 | 0.17207 | 1
439 | 121.5200°E | 24.9593°N | 多雲 | 0.80786 | 0 | 0.76096 | 0.61944 | 0.59184 | 0.70426 | 0.67331 | 0.35184 | 0.91022 | 0.12039 | 0.17269 | 1
5 | 121.5200°E | 24.9593°N | 多雲有靄 | 0.76856 | 0 | 0.56681 | 0.66836 | 0.57143 | 0.39734 | 0.68519 | 0.052629 | 0.62147 | 0.10369 | 0.17284 | 0
148 | 121.5200°E | 24.9593°N | 多雲有雨 | 0.8559 | 0.018041 | 0.54384 | 0.63151 | 0.63265 | 0.053508 | 0.71873 | 0.37972 | 0.96872 | 0.10942 | 0.17336 | 1
137 | 121.5200°E | 24.9593°N | 多雲有雨 | 0.83406 | 0.19072 | 0.55846 | 0.669 | 0.55102 | 0.13442 | 0.7324 | 0.01174 | 0.35257 | 0.097647 | 0.17442 | 0
156 | 121.5200°E | 24.9593°N | 多雲有靄 | 0.9083 | 0 | 0.42171 | 0.65629 | 0.67347 | 0.15939 | 0.75505 | 0.49589 | 0.35689 | 0.10089 | 0.17622 | 1
15 | 121.5200°E | 24.9593°N | 多雲有靄 | 0.86026 | 0 | 0.5 | 0.64295 | 0.67347 | 0.36702 | 0.73384 | 0.16314 | 0.34917 | 0.10374 | 0.17644 | 1
473 | 121.5200°E | 24.9593°N | 晴天 | 0.75983 | 0 | 0.94676 | 0.59339 | 0.2449 | 0.3968 | 0.64085 | 0.032658 | 0.17881 | 0.13099 | 0.1765 | 0
350 | 121.5200°E | 24.9593°N | 多雲有靄 | 0.86463 | 0 | 0.65136 | 0.65693 | 0.81633 | 0.83694 | 0.74517 | 0.38006 | 0.059073 | 0.099086 | 0.17654 | 0
722 | 121.5200°E | 24.9593°N | 多雲有靄 | 0.64192 | 0 | 0.68058 | 0.65947 | 0.63265 | 0.54559 | 0.62733 | 0.081933 | 0.11029 | 0.10798 | 0.17708 | 0
751 | 121.5200°E | 24.9593°N | 晴有靄 | 0.65066 | 0 | 0.68894 | 0.59593 | 0.28571 | 0.78532 | 0.59134 | 0.024366 | 0.52239 | 0.13382 | 0.17847 | 1
208 | 121.5200°E | 24.9593°N | 多雲有雨 | 0.89083 | 0.07732 | 0.42067 | 0.64485 | 0.71429 | 0.23408 | 0.75159 | 0.5309 | 0.53168 | 0.10179 | 0.17906 | 1
378 | 121.5200°E | 24.9593°N | 多雲有雨 | 0.86463 | 0.0051546 | 0.62317 | 0.62389 | 0.55102 | 0.97752 | 0.70599 | 0.20696 | 0.38018 | 0.11575 | 0.18067 | 1
8 | 121.5200°E | 24.9593°N | 多雲有靄 | 0.82096 | 0 | 0.57516 | 0.65375 | 0.69388 | 0.30613 | 0.71387 | 0.1187 | 0.49411 | 0.10346 | 0.1812 | 0
441 | 121.5200°E | 24.9593°N | 多雲 | 0.80786 | 0 | 0.76096 | 0.61944 | 0.59184 | 0.70426 | 0.67331 | 0.35184 | 0.91022 | 0.12039 | 0.18132 | 1
292 | 121.5200°E | 24.9593°N | 多雲有雨 | 0.84716 | 0.020619 | 0.54802 | 0.62579 | 0.73469 | 0.49436 | 0.71763 | 0.2004 | 0.90006 | 0.10974 | 0.18149 | 1
824 | 121.5200°E | 24.9593°N | 多雲有靄 | 0.82533 | 0 | 0.57307 | 0.63596 | 0.55102 | 0.68651 | 0.70695 | 0.031251 | 0.83899 | 0.10874 | 0.18164 | 0
49 | 121.5200°E | 24.9593°N | 多雲有雨 | 0.85153 | 0.17268 | 0.39666 | 0.69949 | 0.87755 | 0.15309 | 0.74121 | 0.19675 | 0.74959 | 0.092974 | 0.18177 | 1
150 | 121.5200°E | 24.9593°N | 多雲有雨 | 0.8559 | 0.018041 | 0.54384 | 0.63151 | 0.63265 | 0.053508 | 0.71873 | 0.37972 | 0.96872 | 0.10942 | 0.18203 | 1
388 | 121.5200°E | 24.9593°N | 多雲有雨 | 0.84716 | 0.0051546 | 0.57516 | 0.61499 | 0.57143 | 0.81629 | 0.69134 | 0.21325 | 0.41937 | 0.12012 | 0.18384 | 1
643 | 121.5200°E | 24.9593°N | 晴天 | 0.40175 | 0 | 0.96764 | 0.60165 | 0.081633 | 0.1868 | 0.44148 | 0.62073 | 0.80489 | 0.16065 | 0.18425 | 1 | 648.4515
155 | 121.5200°E | 24.9593°N | 多雲有靄 | 0.9083 | 0 | 0.42171 | 0.65629 | 0.67347 | 0.15939 | 0.75505 | 0.49589 | 0.35689 | 0.10089 | 0.18629 | 0
14 | 121.5200°E | 24.9593°N | 多雲有靄 | 0.86026 | 0 | 0.5 | 0.64295 | 0.67347 | 0.36702 | 0.73384 | 0.16314 | 0.34917 | 0.10374 | 0.18652 | 0
753 | 121.5200°E | 24.9593°N | 晴有靄 | 0.65066 | 0 | 0.68894 | 0.59593 | 0.28571 | 0.78532 | 0.59134 | 0.024366 | 0.52239 | 0.13382 | 0.18739 | 1
565 | 121.5200°E | 24.9593°N | 晴有靄 | 0.63319 | 0 | 0.95094 | 0.56226 | 0.28571 | 0.038884 | 0.564 | 0.15231 | 0.58972 | 0.15142 | 0.18766 | 1
210 | 121.5200°E | 24.9593°N | 多雲有雨 | 0.89083 | 0.07732 | 0.42067 | 0.64485 | 0.71429 | 0.23408 | 0.75159 | 0.5309 | 0.53168 | 0.10179 | 0.18802 | 1
91 | 121.5200°E | 24.9593°N | 多雲有靄 | 0.91703 | 0 | 0.39144 | 0.63977 | 0.79592 | 0.012066 | 0.75115 | 0.24748 | 0.38782 | 0.10539 | 0.18859 | 1
790 | 121.5200°E | 24.9593°N | 多雲 | 0.55022 | 0 | 0.47286 | 0.64803 | 0.57143 | 0.93004 | 0.56102 | 0.16782 | 0.13237 | 0.12046 | 0.189 | 1
294 | 121.5200°E | 24.9593°N | 多雲有雨 | 0.84716 | 0.020619 | 0.54802 | 0.62579 | 0.73469 | 0.49436 | 0.71763 | 0.2004 | 0.90006 | 0.10974 | 0.19057 | 1
51 | 121.5200°E | 24.9593°N | 多雲有雨 | 0.85153 | 0.17268 | 0.39666 | 0.69949 | 0.87755 | 0.15309 | 0.74121 | 0.19675 | 0.74959 | 0.092974 | 0.19086 | 1
377 | 121.5200°E | 24.9593°N | 多雲有雨 | 0.86463 | 0.0051546 | 0.62317 | 0.62389 | 0.55102 | 0.97752 | 0.70599 | 0.20696 | 0.38018 | 0.11575 | 0.19099 | 0
440 | 121.5200°E | 24.9593°N | 多雲 | 0.80786 | 0 | 0.76096 | 0.61944 | 0.59184 | 0.70426 | 0.67331 | 0.35184 | 0.91022 | 0.12039 | 0.19168 | 0
149 | 121.5200°E | 24.9593°N | 多雲有雨 | 0.8559 | 0.018041 | 0.54384 | 0.63151 | 0.63265 | 0.053508 | 0.71873 | 0.37972 | 0.96872 | 0.10942 | 0.19243 | 0
390 | 121.5200°E | 24.9593°N | 多雲有雨 | 0.84716 | 0.0051546 | 0.57516 | 0.61499 | 0.57143 | 0.81629 | 0.69134 | 0.21325 | 0.41937 | 0.12012 | 0.19303 | 1
645 | 121.5200°E | 24.9593°N | 晴天 | 0.40175 | 0 | 0.96764 | 0.60165 | 0.081633 | 0.1868 | 0.44148 | 0.62073 | 0.80489 | 0.16065 | 0.19346 | 1
301 | 121.5200°E | 24.9593°N | 多雲有雨 | 0.86463 | 0.06701 | 0.68372 | 0.5845 | 0.59184 | 0.63119 | 0.69533 | 0.042325 | 0.050891 | 0.12716 | 0.19492 | 1
205 | 121.5200°E | 24.9593°N | 多雲有雨 | 0.869 | 0.30412 | 0.53653 | 0.61944 | 0.57143 | 0.13786 | 0.72346 | 0.291 | 0.94269 | 0.11156 | 0.19568 | 1
567 | 121.5200°E | 24.9593°N | 晴有靄 | 0.63319 | 0 | 0.95094 | 0.56226 | 0.28571 | 0.038884 | 0.564 | 0.15231 | 0.58972 | 0.15142 | 0.19705 | 1
202 | 121.5200°E | 24.9593°N | 多雲有雨 | 0.87336 | 0.018041 | 0.52818 | 0.59403 | 0.63265 | 0.23682 | 0.70771 | 0.11776 | 0.57689 | 0.12194 | 0.19736 | 1
93 | 121.5200°E | 24.9593°N | 多雲有靄 | 0.91703 | 0 | 0.39144 | 0.63977 | 0.79592 | 0.012066 | 0.75115 | 0.24748 | 0.38782 | 0.10539 | 0.19802 | 1
752 | 121.5200°E | 24.9593°N | 晴有靄 | 0.65066 | 0 | 0.68894 | 0.59593 | 0.28571 | 0.78532 | 0.59134 | 0.024366 | 0.52239 | 0.13382 | 0.1981 | 0
792 | 121.5200°E | 24.9593°N | 多雲 | 0.55022 | 0 | 0.47286 | 0.64803 | 0.57143 | 0.93004 | 0.56102 | 0.16782 | 0.13237 | 0.12046 | 0.19845 | 1
209 | 121.5200°E | 24.9593°N | 多雲有雨 | 0.89083 | 0.07732 | 0.42067 | 0.64485 | 0.71429 | 0.23408 | 0.75159 | 0.5309 | 0.53168 | 0.10179 | 0.19876 | 0
293 | 121.5200°E | 24.9593°N | 多雲有雨 | 0.84716 | 0.020619 | 0.54802 | 0.62579 | 0.73469 | 0.49436 | 0.71763 | 0.2004 | 0.90006 | 0.10974 | 0.20146 | 0
50 | 121.5200°E | 24.9593°N | 多雲有雨 | 0.85153 | 0.17268 | 0.39666 | 0.69949 | 0.87755 | 0.15309 | 0.74121 | 0.19675 | 0.74959 | 0.092974 | 0.20177 | 0
658 | 121.5200°E | 24.9593°N | 晴有靄 | 0.51092 | 0 | 0.91232 | 0.58005 | 0.32653 | 0.20837 | 0.49139 | 0.19151 | 0.39946 | 0.16116 | 0.20363 | 1
787 | 121.5200°E | 24.9593°N | 多雲 | 0.46725 | 0 | 0.5 | 0.66391 | 0.69388 | 0.95228 | 0.50864 | 0.23905 | 0.1616 | 0.12574 | 0.20363 | 1
389 | 121.5200°E | 24.9593°N | 多雲有雨 | 0.84716 | 0.0051546 | 0.57516 | 0.61499 | 0.57143 | 0.81629 | 0.69134 | 0.21325 | 0.41937 | 0.12012 | 0.20406 | 0
644 | 121.5200°E | 24.9593°N | 晴天 | 0.40175 | 0 | 0.96764 | 0.60165 | 0.081633 | 0.1868 | 0.44148 | 0.62073 | 0.80489 | 0.16065 | 0.20451 | 0
303 | 121.5200°E | 24.9593°N | 多雲有雨 | 0.86463 | 0.06701 | 0.68372 | 0.5845 | 0.59184 | 0.63119 | 0.69533 | 0.042325 | 0.050891 | 0.12716 | 0.20467 | 1
207 | 121.5200°E | 24.9593°N | 多雲有雨 | 0.869 | 0.30412 | 0.53653 | 0.61944 | 0.57143 | 0.13786 | 0.72346 | 0.291 | 0.94269 | 0.11156 | 0.20546 | 1
204 | 121.5200°E | 24.9593°N | 多雲有雨 | 0.87336 | 0.018041 | 0.52818 | 0.59403 | 0.63265 | 0.23682 | 0.70771 | 0.11776 | 0.57689 | 0.12194 | 0.20722 | 1
566 | 121.5200°E | 24.9593°N | 晴有靄 | 0.63319 | 0 | 0.95094 | 0.56226 | 0.28571 | 0.038884 | 0.564 | 0.15231 | 0.58972 | 0.15142 | 0.2083 | 0
92 | 121.5200°E | 24.9593°N | 多雲有靄 | 0.91703 | 0 | 0.39144 | 0.63977 | 0.79592 | 0.012066 | 0.75115 | 0.24748 | 0.38782 | 0.10539 | 0.20933 | 0
791 | 121.5200°E | 24.9593°N | 多雲 | 0.55022 | 0 | 0.47286 | 0.64803 | 0.57143 | 0.93004 | 0.56102 | 0.16782 | 0.13237 | 0.12046 | 0.20979 | 0
1 | 121.5200°E | 24.9593°N | 多雲 | 0.60699 | 0 | 0.33612 | 0.6582 | 0.63265 | 0.44951 | 0.56827 | 0.005248 | 0.32961 | 0.12405 | 0.21011 | 1
196 | 121.5200°E | 24.9593°N | 多雲有靄 | 0.92576 | 0.0025773 | 0.44154 | 0.59276 | 0.7551 | 0.17941 | 0.73278 | 0.0069561 | 0.74899 | 0.1204 | 0.21154 | 1
796 | 121.5200°E | 24.9593°N | 陰有靄 | 0.73362 | 0 | 0.51357 | 0.61881 | 0.89796 | 0.86779 | 0.64903 | 0.18034 | 0.6867 | 0.11918 | 0.21336 | 1
660 | 121.5200°E | 24.9593°N | 晴有靄 | 0.51092 | 0 | 0.91232 | 0.58005 | 0.32653 | 0.20837 | 0.49139 | 0.19151 | 0.39946 | 0.16116 | 0.21381 | 1
789 | 121.5200°E | 24.9593°N | 多雲 | 0.46725 | 0 | 0.5 | 0.66391 | 0.69388 | 0.95228 | 0.50864 | 0.23905 | 0.1616 | 0.12574 | 0.21381 | 1
484 | 121.5200°E | 24.9593°N | 多雲 | 0.77293 | 0 | 0.85908 | 0.54511 | 0.4898 | 0.26189 | 0.61696 | 0.66242 | 0.58163 | 0.15596 | 0.21406 | 1
655 | 121.5200°E | 24.9593°N | 多雲有靄 | 0.47598 | 0 | 0.78706 | 0.57306 | 0.42857 | 0.21459 | 0.48808 | 0.10631 | 0.7759 | 0.15734 | 0.21468 | 1
302 | 121.5200°E | 24.9593°N | 多雲有雨 | 0.86463 | 0.06701 | 0.68372 | 0.5845 | 0.59184 | 0.63119 | 0.69533 | 0.042325 | 0.050891 | 0.12716 | 0.21637 | 0
206 | 121.5200°E | 24.9593°N | 多雲有雨 | 0.869 | 0.30412 | 0.53653 | 0.61944 | 0.57143 | 0.13786 | 0.72346 | 0.291 | 0.94269 | 0.11156 | 0.2172 | 0
646 | 121.5200°E | 24.9593°N | 晴天 | 0.45852 | 0 | 0.80063 | 0.55464 | 0.14286 | 0.17073 | 0.46083 | 0.19751 | 0.25637 | 0.17524 | 0.2182 | 1
203 | 121.5200°E | 24.9593°N | 多雲有雨 | 0.87336 | 0.018041 | 0.52818 | 0.59403 | 0.63265 | 0.23682 | 0.70771 | 0.11776 | 0.57689 | 0.12194 | 0.21906 | 0
862 | 121.5200°E | 24.9593°N | 多雲有靄 | 0.79039 | 0 | 0.46555 | 0.57878 | 0.59184 | 0.61036 | 0.65123 | 0.21385 | 0.84018 | 0.13468 | 0.21967 | 1
3 | 121.5200°E | 24.9593°N | 多雲 | 0.60699 | 0 | 0.33612 | 0.6582 | 0.63265 | 0.44951 | 0.56827 | 0.005248 | 0.32961 | 0.12405 | 0.22062 | 1
466 | 121.5200°E | 24.9593°N | 晴天 | 0.75546 | 0 | 0.67015 | 0.5432 | 0.34694 | 0.3609 | 0.60687 | 0.581 | 0.2981 | 0.15834 | 0.22096 | 1
358 | 121.5200°E | 24.9593°N | 多雲有靄 | 0.869 | 0 | 0.48434 | 0.54638 | 0.40816 | 0.88599 | 0.67493 | 0.060768 | 0.8026 | 0.14509 | 0.2213 | 1
198 | 121.5200°E | 24.9593°N | 多雲有靄 | 0.92576 | 0.0025773 | 0.44154 | 0.59276 | 0.7551 | 0.17941 | 0.73278 | 0.0069561 | 0.74899 | 0.1204 | 0.22211 | 1
514 | 121.5200°E | 24.9593°N | 晴天 | 0.60262 | 0 | 0.9238 | 0.5305 | 0.16327 | 0.15702 | 0.51453 | 0.13156 | 0.63027 | 0.1835 | 0.22303 | 1
898 | 121.5200°E | 24.9593°N | 多雲有雨 | 0.80349 | 0.095361 | 0.48747 | 0.57687 | 0.4898 | 0.41769 | 0.64876 | 0.027708 | 0.35695 | 0.13826 | 0.22308 | 1
798 | 121.5200°E | 24.9593°N | 陰有靄 | 0.73362 | 0 | 0.51357 | 0.61881 | 0.89796 | 0.86779 | 0.64903 | 0.18034 | 0.6867 | 0.11918 | 0.22403 | 1
486 | 121.5200°E | 24.9593°N | 多雲 | 0.77293 | 0 | 0.85908 | 0.54511 | 0.4898 | 0.26189 | 0.61696 | 0.66242 | 0.58163 | 0.15596 | 0.22476 | 1
214 | 121.5200°E | 24.9593°N | 多雲有雨 | 0.86026 | 0.033505 | 0.46764 | 0.56925 | 0.61224 | 0.22154 | 0.68336 | 0.079894 | 0.059446 | 0.13451 | 0.22502 | 1
657 | 121.5200°E | 24.9593°N | 多雲有靄 | 0.47598 | 0 | 0.78706 | 0.57306 | 0.42857 | 0.21459 | 0.48808 | 0.10631 | 0.7759 | 0.15734 | 0.22542 | 1
659 | 121.5200°E | 24.9593°N | 晴有靄 | 0.51092 | 0 | 0.91232 | 0.58005 | 0.32653 | 0.20837 | 0.49139 | 0.19151 | 0.39946 | 0.16116 | 0.22603 | 0
788 | 121.5200°E | 24.9593°N | 多雲 | 0.46725 | 0 | 0.5 | 0.66391 | 0.69388 | 0.95228 | 0.50864 | 0.23905 | 0.1616 | 0.12574 | 0.22603 | 0
856 | 121.5200°E | 24.9593°N | 多雲有靄 | 0.82533 | 0 | 0.37787 | 0.58196 | 0.65306 | 0.63974 | 0.67312 | 0.89453 | 0.78802 | 0.1305 | 0.22629 | 1
469 | 121.5200°E | 24.9593°N | 晴有靄 | 0.70742 | 0 | 0.69937 | 0.5216 | 0.20408 | 0.40277 | 0.57669 | 0.21458 | 0.090702 | 0.17167 | 0.22761 | 1
280 | 121.5200°E | 24.9593°N | 多雲有雨 | 0.8559 | 0.007732 | 0.46242 | 0.58577 | 0.79592 | 0.46902 | 0.68818 | 0.73715 | 0.92276 | 0.12833 | 0.2287 | 1
648 | 121.5200°E | 24.9593°N | 晴天 | 0.45852 | 0 | 0.80063 | 0.55464 | 0.14286 | 0.17073 | 0.46083 | 0.19751 | 0.25637 | 0.17524 | 0.22911 | 1
16 | 121.5200°E | 24.9593°N | 多雲有雨 | 0.86026 | 0.010309 | 0.28601 | 0.60483 | 0.81633 | 0.38002 | 0.7042 | 0.18168 | 0.50515 | 0.11934 | 0.23125 | 1
685 | 121.5200°E | 24.9593°N | 多雲有靄 | 0.58079 | 0 | 0.70355 | 0.54765 | 0.44898 | 0.34473 | 0.53119 | 0.094286 | 0.065159 | 0.1624 | 0.23181 | 1
468 | 121.5200°E | 24.9593°N | 晴天 | 0.75546 | 0 | 0.67015 | 0.5432 | 0.34694 | 0.3609 | 0.60687 | 0.581 | 0.2981 | 0.15834 | 0.23201 | 1
360 | 121.5200°E | 24.9593°N | 多雲有靄 | 0.869 | 0 | 0.48434 | 0.54638 | 0.40816 | 0.88599 | 0.67493 | 0.060768 | 0.8026 | 0.14509 | 0.23237 | 1
2 | 121.5200°E | 24.9593°N | 多雲 | 0.60699 | 0 | 0.33612 | 0.6582 | 0.63265 | 0.44951 | 0.56827 | 0.005248 | 0.32961 | 0.12405 | 0.23323 | 0
508 | 121.5200°E | 24.9593°N | 晴天 | 0.41485 | 0 | 0.97912 | 0.55464 | 0.26531 | 0.27266 | 0.4224 | 0.1209 | 0.45298 | 0.19129 | 0.23411 | 1
516 | 121.5200°E | 24.9593°N | 晴天 | 0.60262 | 0 | 0.9238 | 0.5305 | 0.16327 | 0.15702 | 0.51453 | 0.13156 | 0.63027 | 0.1835 | 0.23418 | 1
900 | 121.5200°E | 24.9593°N | 多雲有雨 | 0.80349 | 0.095361 | 0.48747 | 0.57687 | 0.4898 | 0.41769 | 0.64876 | 0.027708 | 0.35695 | 0.13826 | 0.23423 | 1
197 | 121.5200°E | 24.9593°N | 多雲有靄 | 0.92576 | 0.0025773 | 0.44154 | 0.59276 | 0.7551 | 0.17941 | 0.73278 | 0.0069561 | 0.74899 | 0.1204 | 0.2348 | 0
216 | 121.5200°E | 24.9593°N | 多雲有雨 | 0.86026 | 0.033505 | 0.46764 | 0.56925 | 0.61224 | 0.22154 | 0.68336 | 0.079894 | 0.059446 | 0.13451 | 0.23627 | 1
797 | 121.5200°E | 24.9593°N | 陰有靄 | 0.73362 | 0 | 0.51357 | 0.61881 | 0.89796 | 0.86779 | 0.64903 | 0.18034 | 0.6867 | 0.11918 | 0.23683 | 0
748 | 121.5200°E | 24.9593°N | 晴有靄 | 0.41921 | 0 | 0.58038 | 0.56353 | 0.32653 | 0.75955 | 0.45467 | 0.077754 | 0.89098 | 0.167 | 0.23709 | 1
858 | 121.5200°E | 24.9593°N | 多雲有靄 | 0.82533 | 0 | 0.37787 | 0.58196 | 0.65306 | 0.63974 | 0.67312 | 0.89453 | 0.78802 | 0.1305 | 0.2376 | 1
485 | 121.5200°E | 24.9593°N | 多雲 | 0.77293 | 0 | 0.85908 | 0.54511 | 0.4898 | 0.26189 | 0.61696 | 0.66242 | 0.58163 | 0.15596 | 0.2376 | 0
656 | 121.5200°E | 24.9593°N | 多雲有靄 | 0.47598 | 0 | 0.78706 | 0.57306 | 0.42857 | 0.21459 | 0.48808 | 0.10631 | 0.7759 | 0.15734 | 0.2383 | 0
471 | 121.5200°E | 24.9593°N | 晴有靄 | 0.70742 | 0 | 0.69937 | 0.5216 | 0.20408 | 0.40277 | 0.57669 | 0.21458 | 0.090702 | 0.17167 | 0.23899 | 1
556 | 121.5200°E | 24.9593°N | 晴有靄 | 0.61135 | 0 | 0.79123 | 0.51588 | 0.28571 | 0.14232 | 0.52846 | 0.46678 | 0.2771 | 0.18113 | 0.23979 | 1
282 | 121.5200°E | 24.9593°N | 多雲有雨 | 0.8559 | 0.007732 | 0.46242 | 0.58577 | 0.79592 | 0.46902 | 0.68818 | 0.73715 | 0.92276 | 0.12833 | 0.24014 | 1
550 | 121.5200°E | 24.9593°N | 晴天 | 0.55895 | 0 | 0.79019 | 0.52224 | 0.10204 | 0.037997 | 0.48798 | 0.034562 | 0.53303 | 0.19378 | 0.24144 | 1
647 | 121.5200°E | 24.9593°N | 晴天 | 0.45852 | 0 | 0.80063 | 0.55464 | 0.14286 | 0.17073 | 0.46083 | 0.19751 | 0.25637 | 0.17524 | 0.24221 | 0
18 | 121.5200°E | 24.9593°N | 多雲有雨 | 0.86026 | 0.010309 | 0.28601 | 0.60483 | 0.81633 | 0.38002 | 0.7042 | 0.18168 | 0.50515 | 0.11934 | 0.24281 | 1
687 | 121.5200°E | 24.9593°N | 多雲有靄 | 0.58079 | 0 | 0.70355 | 0.54765 | 0.44898 | 0.34473 | 0.53119 | 0.094286 | 0.065159 | 0.1624 | 0.2434 | 1
863 | 121.5200°E | 24.9593°N | 多雲有靄 | 0.79039 | 0 | 0.46555 | 0.57878 | 0.59184 | 0.61036 | 0.65123 | 0.21385 | 0.84018 | 0.13468 | 0.24383 | 0
864 | 121.5200°E | 24.9593°N | 多雲有靄 | 0.79039 | 0 | 0.46555 | 0.57878 | 0.59184 | 0.61036 | 0.65123 | 0.21385 | 0.84018 | 0.13468 | 0.24383 | 1
467 | 121.5200°E | 24.9593°N | 晴天 | 0.75546 | 0 | 0.67015 | 0.5432 | 0.34694 | 0.3609 | 0.60687 | 0.581 | 0.2981 | 0.15834 | 0.24527 | 0
359 | 121.5200°E | 24.9593°N | 多雲有靄 | 0.869 | 0 | 0.48434 | 0.54638 | 0.40816 | 0.88599 | 0.67493 | 0.060768 | 0.8026 | 0.14509 | 0.24564 | 0
510 | 121.5200°E | 24.9593°N | 晴天 | 0.41485 | 0 | 0.97912 | 0.55464 | 0.26531 | 0.27266 | 0.4224 | 0.1209 | 0.45298 | 0.19129 | 0.24581 | 1
481 | 121.5200°E | 24.9593°N | 多雲 | 0.73799 | 0 | 0.76305 | 0.52351 | 0.40816 | 0.30274 | 0.57755 | 0.19049 | 0.56572 | 0.17779 | 0.24707 | 1
515 | 121.5200°E | 24.9593°N | 晴天 | 0.60262 | 0 | 0.9238 | 0.5305 | 0.16327 | 0.15702 | 0.51453 | 0.13156 | 0.63027 | 0.1835 | 0.24756 | 0
899 | 121.5200°E | 24.9593°N | 多雲有雨 | 0.80349 | 0.095361 | 0.48747 | 0.57687 | 0.4898 | 0.41769 | 0.64876 | 0.027708 | 0.35695 | 0.13826 | 0.24762 | 0
520 | 121.5200°E | 24.9593°N | 多雲有靄 | 0.54585 | 0 | 0.93528 | 0.52668 | 0.4898 | 0.21312 | 0.49314 | 0.24925 | 0.56808 | 0.18473 | 0.24861 | 1
750 | 121.5200°E | 24.9593°N | 晴有靄 | 0.41921 | 0 | 0.58038 | 0.56353 | 0.32653 | 0.75955 | 0.45467 | 0.077754 | 0.89098 | 0.167 | 0.24895 | 1
215 | 121.5200°E | 24.9593°N | 多雲有雨 | 0.86026 | 0.033505 | 0.46764 | 0.56925 | 0.61224 | 0.22154 | 0.68336 | 0.079894 | 0.059446 | 0.13451 | 0.24977 | 0
529 | 121.5200°E | 24.9593°N | 晴天 | 0.57205 | 0 | 0.92067 | 0.51906 | 0.10204 | 0.22575 | 0.47548 | 0.033964 | 0.90859 | 0.20953 | 0.2511 | 1
857 | 121.5200°E | 24.9593°N | 多雲有靄 | 0.82533 | 0 | 0.37787 | 0.58196 | 0.65306 | 0.63974 | 0.67312 | 0.89453 | 0.78802 | 0.1305 | 0.25118 | 0
277 | 121.5200°E | 24.9593°N | 多雲有雨 | 0.80786 | 0.041237 | 0.35699 | 0.57942 | 0.79592 | 0.54943 | 0.66403 | 0.22699 | 0.74635 | 0.13203 | 0.25158 | 1
558 | 121.5200°E | 24.9593°N | 晴有靄 | 0.61135 | 0 | 0.79123 | 0.51588 | 0.28571 | 0.14232 | 0.52846 | 0.46678 | 0.2771 | 0.18113 | 0.25178 | 1
470 | 121.5200°E | 24.9593°N | 晴有靄 | 0.70742 | 0 | 0.69937 | 0.5216 | 0.20408 | 0.40277 | 0.57669 | 0.21458 | 0.090702 | 0.17167 | 0.25265 | 0
382 | 121.5200°E | 24.9593°N | 多雲有雨 | 0.88646 | 0.0051546 | 0.47599 | 0.54574 | 0.61224 | 0.87684 | 0.6676 | 0.070765 | 0.71749 | 0.15187 | 0.25266 | 1
552 | 121.5200°E | 24.9593°N | 晴天 | 0.55895 | 0 | 0.79019 | 0.52224 | 0.10204 | 0.037997 | 0.48798 | 0.034562 | 0.53303 | 0.19378 | 0.25351 | 1
281 | 121.5200°E | 24.9593°N | 多雲有雨 | 0.8559 | 0.007732 | 0.46242 | 0.58577 | 0.79592 | 0.46902 | 0.68818 | 0.73715 | 0.92276 | 0.12833 | 0.25386 | 0
517 | 121.5200°E | 24.9593°N | 晴有靄 | 0.58079 | 0 | 0.81733 | 0.50508 | 0.22449 | 0.14467 | 0.5001 | 0.31455 | 0.22457 | 0.19708 | 0.25447 | 1
17 | 121.5200°E | 24.9593°N | 多雲有雨 | 0.86026 | 0.010309 | 0.28601 | 0.60483 | 0.81633 | 0.38002 | 0.7042 | 0.18168 | 0.50515 | 0.11934 | 0.25669 | 0
142 | 121.5200°E | 24.9593°N | 多雲 | 0.9083 | 0 | 0.22965 | 0.5953 | 0.87755 | 0.10096 | 0.71124 | 0.0017086 | 0.027325 | 0.12514 | 0.25704 | 1
686 | 121.5200°E | 24.9593°N | 多雲有靄 | 0.58079 | 0 | 0.70355 | 0.54765 | 0.44898 | 0.34473 | 0.53119 | 0.094286 | 0.065159 | 0.1624 | 0.25731 | 0
361 | 121.5200°E | 24.9593°N | 多雲有靄 | 0.86026 | 0 | 0.49374 | 0.52033 | 0.5102 | 0.96515 | 0.65381 | 0.11152 | 0.9547 | 0.16107 | 0.25732 | 1
483 | 121.5200°E | 24.9593°N | 多雲 | 0.73799 | 0 | 0.76305 | 0.52351 | 0.40816 | 0.30274 | 0.57755 | 0.19049 | 0.56572 | 0.17779 | 0.25942 | 1
766 | 121.5200°E | 24.9593°N | 多雲 | 0.43231 | 0 | 0.50835 | 0.5864 | 0.40816 | 0.93934 | 0.43845 | 0.28804 | 0.23665 | 0.17436 | 0.2596 | 1
509 | 121.5200°E | 24.9593°N | 晴天 | 0.41485 | 0 | 0.97912 | 0.55464 | 0.26531 | 0.27266 | 0.4224 | 0.1209 | 0.45298 | 0.19129 | 0.25986 | 0
522 | 121.5200°E | 24.9593°N | 多雲有靄 | 0.54585 | 0 | 0.93528 | 0.52668 | 0.4898 | 0.21312 | 0.49314 | 0.24925 | 0.56808 | 0.18473 | 0.26105 | 1
610 | 121.5200°E | 24.9593°N | 晴有靄 | 0.41921 | 0 | 0.86013 | 0.52541 | 0.30612 | 0.15522 | 0.42418 | 0.011332 | 0.40636 | 0.20146 | 0.26169 | 1
749 | 121.5200°E | 24.9593°N | 晴有靄 | 0.41921 | 0 | 0.58038 | 0.56353 | 0.32653 | 0.75955 | 0.45467 | 0.077754 | 0.89098 | 0.167 | 0.26317 | 0
531 | 121.5200°E | 24.9593°N | 晴天 | 0.57205 | 0 | 0.92067 | 0.51906 | 0.10204 | 0.22575 | 0.47548 | 0.033964 | 0.90859 | 0.20953 | 0.26366 | 1
279 | 121.5200°E | 24.9593°N | 多雲有雨 | 0.80786 | 0.041237 | 0.35699 | 0.57942 | 0.79592 | 0.54943 | 0.66403 | 0.22699 | 0.74635 | 0.13203 | 0.26416 | 1
121 | 121.5200°E | 24.9593°N | 多雲有靄 | 0.8952 | 0 | 0.14509 | 0.59022 | 0.87755 | 0.13266 | 0.71505 | 0.35007 | 0.29567 | 0.12303 | 0.2649 | 1
384 | 121.5200°E | 24.9593°N | 多雲有雨 | 0.88646 | 0.0051546 | 0.47599 | 0.54574 | 0.61224 | 0.87684 | 0.6676 | 0.070765 | 0.71749 | 0.15187 | 0.26529 | 1
557 | 121.5200°E | 24.9593°N | 晴有靄 | 0.61135 | 0 | 0.79123 | 0.51588 | 0.28571 | 0.14232 | 0.52846 | 0.46678 | 0.2771 | 0.18113 | 0.26617 | 0
519 | 121.5200°E | 24.9593°N | 晴有靄 | 0.58079 | 0 | 0.81733 | 0.50508 | 0.22449 | 0.14467 | 0.5001 | 0.31455 | 0.22457 | 0.19708 | 0.26719 | 1
551 | 121.5200°E | 24.9593°N | 晴天 | 0.55895 | 0 | 0.79019 | 0.52224 | 0.10204 | 0.037997 | 0.48798 | 0.034562 | 0.53303 | 0.19378 | 0.268 | 0
592 | 121.5200°E | 24.9593°N | 多雲 | 0.44105 | 0 | 0.78184 | 0.54257 | 0.42857 | 0.025677 | 0.43366 | 0.0040732 | 0.88365 | 0.19431 | 0.26839 | 1
144 | 121.5200°E | 24.9593°N | 多雲 | 0.9083 | 0 | 0.22965 | 0.5953 | 0.87755 | 0.10096 | 0.71124 | 0.0017086 | 0.027325 | 0.12514 | 0.26989 | 1
363 | 121.5200°E | 24.9593°N | 多雲有靄 | 0.86026 | 0 | 0.49374 | 0.52033 | 0.5102 | 0.96515 | 0.65381 | 0.11152 | 0.9547 | 0.16107 | 0.27019 | 1
553 | 121.5200°E | 24.9593°N | 多雲有靄 | 0.53712 | 0 | 0.77035 | 0.51652 | 0.53061 | 0.13449 | 0.49095 | 0.57942 | 0.25305 | 0.18744 | 0.27202 | 1
768 | 121.5200°E | 24.9593°N | 多雲 | 0.43231 | 0 | 0.50835 | 0.5864 | 0.40816 | 0.93934 | 0.43845 | 0.28804 | 0.23665 | 0.17436 | 0.27258 | 1
482 | 121.5200°E | 24.9593°N | 多雲 | 0.73799 | 0 | 0.76305 | 0.52351 | 0.40816 | 0.30274 | 0.57755 | 0.19049 | 0.56572 | 0.17779 | 0.27425 | 0
612 | 121.5200°E | 24.9593°N | 晴有靄 | 0.41921 | 0 | 0.86013 | 0.52541 | 0.30612 | 0.15522 | 0.42418 | 0.011332 | 0.40636 | 0.20146 | 0.27477 | 1
130 | 121.5200°E | 24.9593°N | 多雲有靄 | 0.92576 | 0 | 0.36743 | 0.54003 | 0.77551 | 0.078214 | 0.69686 | 0.017059 | 0.17988 | 0.14653 | 0.27492 | 1
874 | 121.5200°E | 24.9593°N | 多雲有靄 | 0.77293 | 0 | 0.26827 | 0.5629 | 0.77551 | 0.50083 | 0.63711 | 0.03221 | 0.54657 | 0.14163 | 0.27559 | 1
521 | 121.5200°E | 24.9593°N | 多雲有靄 | 0.54585 | 0 | 0.93528 | 0.52668 | 0.4898 | 0.21312 | 0.49314 | 0.24925 | 0.56808 | 0.18473 | 0.27596 | 0
123 | 121.5200°E | 24.9593°N | 多雲有靄 | 0.8952 | 0 | 0.14509 | 0.59022 | 0.87755 | 0.13266 | 0.71505 | 0.35007 | 0.29567 | 0.12303 | 0.27814 | 1
637 | 121.5200°E | 24.9593°N | 晴天 | 0.22271 | 0 | 0.89144 | 0.53875 | 0.20408 | 0.096686 | 0.32015 | 0.22463 | 0.23576 | 0.22451 | 0.27837 | 1
530 | 121.5200°E | 24.9593°N | 晴天 | 0.57205 | 0 | 0.92067 | 0.51906 | 0.10204 | 0.22575 | 0.47548 | 0.033964 | 0.90859 | 0.20953 | 0.27873 | 0
278 | 121.5200°E | 24.9593°N | 多雲有雨 | 0.80786 | 0.041237 | 0.35699 | 0.57942 | 0.79592 | 0.54943 | 0.66403 | 0.22699 | 0.74635 | 0.13203 | 0.27926 | 0
383 | 121.5200°E | 24.9593°N | 多雲有雨 | 0.88646 | 0.0051546 | 0.47599 | 0.54574 | 0.61224 | 0.87684 | 0.6676 | 0.070765 | 0.71749 | 0.15187 | 0.28045 | 0
594 | 121.5200°E | 24.9593°N | 多雲 | 0.44105 | 0 | 0.78184 | 0.54257 | 0.42857 | 0.025677 | 0.43366 | 0.0040732 | 0.88365 | 0.19431 | 0.28181 | 1
518 | 121.5200°E | 24.9593°N | 晴有靄 | 0.58079 | 0 | 0.81733 | 0.50508 | 0.22449 | 0.14467 | 0.5001 | 0.31455 | 0.22457 | 0.19708 | 0.28246 | 0
811 | 121.5200°E | 24.9593°N | 多雲有靄 | 0.68122 | 0 | 0.42484 | 0.55845 | 0.79592 | 0.92432 | 0.57621 | 0.31366 | 0.53336 | 0.15552 | 0.2844 | 1
143 | 121.5200°E | 24.9593°N | 多雲 | 0.9083 | 0 | 0.22965 | 0.5953 | 0.87755 | 0.10096 | 0.71124 | 0.0017086 | 0.027325 | 0.12514 | 0.28531 | 0
555 | 121.5200°E | 24.9593°N | 多雲有靄 | 0.53712 | 0 | 0.77035 | 0.51652 | 0.53061 | 0.13449 | 0.49095 | 0.57942 | 0.25305 | 0.18744 | 0.28562 | 1
362 | 121.5200°E | 24.9593°N | 多雲有靄 | 0.86026 | 0 | 0.49374 | 0.52033 | 0.5102 | 0.96515 | 0.65381 | 0.11152 | 0.9547 | 0.16107 | 0.28562 | 0
767 | 121.5200°E | 24.9593°N | 多雲 | 0.43231 | 0 | 0.50835 | 0.5864 | 0.40816 | 0.93934 | 0.43845 | 0.28804 | 0.23665 | 0.17436 | 0.28815 | 0
85 | 121.5200°E | 24.9593°N | 多雲有雨 | 0.869 | 0.015464 | 0.27662 | 0.54892 | 0.77551 | 0.10756 | 0.67019 | 0.19905 | 0.95832 | 0.14661 | 0.28825 | 1
132 | 121.5200°E | 24.9593°N | 多雲有靄 | 0.92576 | 0 | 0.36743 | 0.54003 | 0.77551 | 0.078214 | 0.69686 | 0.017059 | 0.17988 | 0.14653 | 0.28867 | 1
876 | 121.5200°E | 24.9593°N | 多雲有靄 | 0.77293 | 0 | 0.26827 | 0.5629 | 0.77551 | 0.50083 | 0.63711 | 0.03221 | 0.54657 | 0.14163 | 0.28937 | 1
611 | 121.5200°E | 24.9593°N | 晴有靄 | 0.41921 | 0 | 0.86013 | 0.52541 | 0.30612 | 0.15522 | 0.42418 | 0.011332 | 0.40636 | 0.20146 | 0.29048 | 0
639 | 121.5200°E | 24.9593°N | 晴天 | 0.22271 | 0 | 0.89144 | 0.53875 | 0.20408 | 0.096686 | 0.32015 | 0.22463 | 0.23576 | 0.22451 | 0.29229 | 1
122 | 121.5200°E | 24.9593°N | 多雲有靄 | 0.8952 | 0 | 0.14509 | 0.59022 | 0.87755 | 0.13266 | 0.71505 | 0.35007 | 0.29567 | 0.12303 | 0.29404 | 0
640 | 121.5200°E | 24.9593°N | 多雲有靄 | 0.30131 | 0 | 0.80167 | 0.52478 | 0.40816 | 0.19727 | 0.36525 | 0.75749 | 0.29242 | 0.21456 | 0.29409 | 1
871 | 121.5200°E | 24.9593°N | 多雲有雨 | 0.76419 | 0.041237 | 0.32568 | 0.55337 | 0.81633 | 0.52944 | 0.62207 | 0.55031 | 0.70828 | 0.1495 | 0.29582 | 1
178 | 121.5200°E | 24.9593°N | 多雲有雨 | 0.86463 | 0.28093 | 0.41649 | 0.53621 | 0.59184 | 0.15148 | 0.65997 | 0.091316 | 0.061104 | 0.15416 | 0.29647 | 1
436 | 121.5200°E | 24.9593°N | 多雲 | 0.72489 | 0 | 0.40292 | 0.5648 | 0.79592 | 0.64441 | 0.57925 | 1 | 0.12821 | 0.16126 | 0.297 | 1
859 | 121.5200°E | 24.9593°N | 多雲有靄 | 0.80786 | 0 | 0.36013 | 0.52351 | 0.67347 | 0.52887 | 0.62612 | 0.11036 | 0.031076 | 0.16441 | 0.29755 | 1
593 | 121.5200°E | 24.9593°N | 多雲 | 0.44105 | 0 | 0.78184 | 0.54257 | 0.42857 | 0.025677 | 0.43366 | 0.0040732 | 0.88365 | 0.19431 | 0.29792 | 0
813 | 121.5200°E | 24.9593°N | 多雲有靄 | 0.68122 | 0 | 0.42484 | 0.55845 | 0.79592 | 0.92432 | 0.57621 | 0.31366 | 0.53336 | 0.15552 | 0.29862 | 1
547 | 121.5200°E | 24.9593°N | 多雲 | 0.46288 | 0 | 0.91754 | 0.52033 | 0.53061 | 0.14274 | 0.42322 | 0.057887 | 0.61751 | 0.21937 | 0.30183 | 1
554 | 121.5200°E | 24.9593°N | 多雲有靄 | 0.53712 | 0 | 0.77035 | 0.51652 | 0.53061 | 0.13449 | 0.49095 | 0.57942 | 0.25305 | 0.18744 | 0.30195 | 0
87 | 121.5200°E | 24.9593°N | 多雲有雨 | 0.869 | 0.015464 | 0.27662 | 0.54892 | 0.77551 | 0.10756 | 0.67019 | 0.19905 | 0.95832 | 0.14661 | 0.30266 | 1
131 | 121.5200°E | 24.9593°N | 多雲有靄 | 0.92576 | 0 | 0.36743 | 0.54003 | 0.77551 | 0.078214 | 0.69686 | 0.017059 | 0.17988 | 0.14653 | 0.30516 | 0
875 | 121.5200°E | 24.9593°N | 多雲有靄 | 0.77293 | 0 | 0.26827 | 0.5629 | 0.77551 | 0.50083 | 0.63711 | 0.03221 | 0.54657 | 0.14163 | 0.3059 | 0
642 | 121.5200°E | 24.9593°N | 多雲有靄 | 0.30131 | 0 | 0.80167 | 0.52478 | 0.40816 | 0.19727 | 0.36525 | 0.75749 | 0.29242 | 0.21456 | 0.30879 | 1
638 | 121.5200°E | 24.9593°N | 晴天 | 0.22271 | 0 | 0.89144 | 0.53875 | 0.20408 | 0.096686 | 0.32015 | 0.22463 | 0.23576 | 0.22451 | 0.30899 | 0
873 | 121.5200°E | 24.9593°N | 多雲有雨 | 0.76419 | 0.041237 | 0.32568 | 0.55337 | 0.81633 | 0.52944 | 0.62207 | 0.55031 | 0.70828 | 0.1495 | 0.31061 | 1
180 | 121.5200°E | 24.9593°N | 多雲有雨 | 0.86463 | 0.28093 | 0.41649 | 0.53621 | 0.59184 | 0.15148 | 0.65997 | 0.091316 | 0.061104 | 0.15416 | 0.3113 | 1
438 | 121.5200°E | 24.9593°N | 多雲 | 0.72489 | 0 | 0.40292 | 0.5648 | 0.79592 | 0.64441 | 0.57925 | 1 | 0.12821 | 0.16126 | 0.31185 | 1
861 | 121.5200°E | 24.9593°N | 多雲有靄 | 0.80786 | 0 | 0.36013 | 0.52351 | 0.67347 | 0.52887 | 0.62612 | 0.11036 | 0.031076 | 0.16441 | 0.31243 | 1
559 | 121.5200°E | 24.9593°N | 多雲有靄 | 0.68996 | 0 | 0.68267 | 0.4784 | 0.57143 | 0.014716 | 0.54723 | 0.039004 | 0.15245 | 0.203 | 0.31356 | 1
812 | 121.5200°E | 24.9593°N | 多雲有靄 | 0.68122 | 0 | 0.42484 | 0.55845 | 0.79592 | 0.92432 | 0.57621 | 0.31366 | 0.53336 | 0.15552 | 0.31569 | 0
850 | 121.5200°E | 24.9593°N | 多雲有靄 | 0.75109 | 0 | 0.17328 | 0.55718 | 0.87755 | 0.56525 | 0.6207 | 0.016069 | 0.70645 | 0.1468 | 0.3169 | 1
549 | 121.5200°E | 24.9593°N | 多雲 | 0.46288 | 0 | 0.91754 | 0.52033 | 0.53061 | 0.14274 | 0.42322 | 0.057887 | 0.61751 | 0.21937 | 0.31692 | 1
86 | 121.5200°E | 24.9593°N | 多雲有雨 | 0.869 | 0.015464 | 0.27662 | 0.54892 | 0.77551 | 0.10756 | 0.67019 | 0.19905 | 0.95832 | 0.14661 | 0.31996 | 0
724 | 121.5200°E | 24.9593°N | 多雲有靄 | 0.67249 | 0 | 0.49582 | 0.50508 | 0.69388 | 0.56557 | 0.55182 | 0.082022 | 0.38271 | 0.1847 | 0.32024 | 1
229 | 121.5200°E | 24.9593°N | 多雲有雨 | 0.84716 | 0.054124 | 0.40084 | 0.51842 | 0.85714 | 0.22855 | 0.64742 | 0.92904 | 0.18399 | 0.16242 | 0.32354 | 1
799 | 121.5200°E | 24.9593°N | 多雲有靄 | 0.73362 | 0 | 0.31628 | 0.51588 | 0.71429 | 0.95555 | 0.58942 | 0.46539 | 0.41162 | 0.17179 | 0.32446 | 1
641 | 121.5200°E | 24.9593°N | 多雲有靄 | 0.30131 | 0 | 0.80167 | 0.52478 | 0.40816 | 0.19727 | 0.36525 | 0.75749 | 0.29242 | 0.21456 | 0.32644 | 0
872 | 121.5200°E | 24.9593°N | 多雲有雨 | 0.76419 | 0.041237 | 0.32568 | 0.55337 | 0.81633 | 0.52944 | 0.62207 | 0.55031 | 0.70828 | 0.1495 | 0.32836 | 0
179 | 121.5200°E | 24.9593°N | 多雲有雨 | 0.86463 | 0.28093 | 0.41649 | 0.53621 | 0.59184 | 0.15148 | 0.65997 | 0.091316 | 0.061104 | 0.15416 | 0.32909 | 0
561 | 121.5200°E | 24.9593°N | 多雲有靄 | 0.68996 | 0 | 0.68267 | 0.4784 | 0.57143 | 0.014716 | 0.54723 | 0.039004 | 0.15245 | 0.203 | 0.32923 | 1
451 | 121.5200°E | 24.9593°N | 多雲有靄 | 0.75983 | 0 | 0.42589 | 0.53304 | 0.87755 | 0.55869 | 0.59115 | 0.072078 | 0.91699 | 0.17135 | 0.32931 | 1
437 | 121.5200°E | 24.9593°N | 多雲 | 0.72489 | 0 | 0.40292 | 0.5648 | 0.79592 | 0.64441 | 0.57925 | 1 | 0.12821 | 0.16126 | 0.32967 | 0
860 | 121.5200°E | 24.9593°N | 多雲有靄 | 0.80786 | 0 | 0.36013 | 0.52351 | 0.67347 | 0.52887 | 0.62612 | 0.11036 | 0.031076 | 0.16441 | 0.33028 | 0
852 | 121.5200°E | 24.9593°N | 多雲有靄 | 0.75109 | 0 | 0.17328 | 0.55718 | 0.87755 | 0.56525 | 0.6207 | 0.016069 | 0.70645 | 0.1468 | 0.33274 | 1
548 | 121.5200°E | 24.9593°N | 多雲 | 0.46288 | 0 | 0.91754 | 0.52033 | 0.53061 | 0.14274 | 0.42322 | 0.057887 | 0.61751 | 0.21937 | 0.33503 | 0
211 | 121.5200°E | 24.9593°N | 多雲有雨 | 0.87773 | 0.015464 | 0.28079 | 0.50953 | 0.79592 | 0.19357 | 0.65727 | 0.20491 | 0.2068 | 0.1661 | 0.33574 | 1
726 | 121.5200°E | 24.9593°N | 多雲有靄 | 0.67249 | 0 | 0.49582 | 0.50508 | 0.69388 | 0.56557 | 0.55182 | 0.082022 | 0.38271 | 0.1847 | 0.33625 | 1
403 | 121.5200°E | 24.9593°N | 多雲有雨 | 0.83843 | 0.007732 | 0.36639 | 0.51779 | 0.77551 | 0.77516 | 0.62027 | 0.27157 | 0.28265 | 0.17661 | 0.33625 | 1
231 | 121.5200°E | 24.9593°N | 多雲有雨 | 0.84716 | 0.054124 | 0.40084 | 0.51842 | 0.85714 | 0.22855 | 0.64742 | 0.92904 | 0.18399 | 0.16242 | 0.33972 | 1
801 | 121.5200°E | 24.9593°N | 多雲有靄 | 0.73362 | 0 | 0.31628 | 0.51588 | 0.71429 | 0.95555 | 0.58942 | 0.46539 | 0.41162 | 0.17179 | 0.34068 | 1
619 | 121.5200°E | 24.9593°N | 晴有靄 | 0.39301 | 0 | 0.71921 | 0.47967 | 0.34694 | 0.059698 | 0.39099 | 0.4728 | 0.5914 | 0.24366 | 0.34174 | 1
70 | 121.5200°E | 24.9593°N | 多雲有雨 | 0.8559 | 0.010309 | 0.2547 | 0.53177 | 0.85714 | 0.087823 | 0.64044 | 0.26535 | 0.22848 | 0.16409 | 0.34203 | 1
71 | 121.5200°E | 24.9593°N | 多雲有雨 | 0.8559 | 0.010309 | 0.2547 | 0.53177 | 0.85714 | 0.087823 | 0.64044 | 0.26535 | 0.22848 | 0.16409 | 0.34203 | 0
72 | 121.5200°E | 24.9593°N | 多雲有雨 | 0.8559 | 0.010309 | 0.2547 | 0.53177 | 0.85714 | 0.087823 | 0.64044 | 0.26535 | 0.22848 | 0.16409 | 0.34203 | 1
453 | 121.5200°E | 24.9593°N | 多雲有靄 | 0.75983 | 0 | 0.42589 | 0.53304 | 0.87755 | 0.55869 | 0.59115 | 0.072078 | 0.91699 | 0.17135 | 0.34577 | 1
727 | 121.5200°E | 24.9593°N | 多雲有靄 | 0.66376 | 0 | 0.47599 | 0.47713 | 0.53061 | 0.60492 | 0.52948 | 0.061071 | 0.81218 | 0.20984 | 0.34649 | 1
560 | 121.5200°E | 24.9593°N | 多雲有靄 | 0.68996 | 0 | 0.68267 | 0.4784 | 0.57143 | 0.014716 | 0.54723 | 0.039004 | 0.15245 | 0.203 | 0.34805 | 0
679 | 121.5200°E | 24.9593°N | 多雲有雨 | 0.43668 | 0.007732 | 0.6023 | 0.51144 | 0.69388 | 0.26083 | 0.42577 | 0.0091771 | 0.83236 | 0.2112 | 0.35023 | 1
851 | 121.5200°E | 24.9593°N | 多雲有靄 | 0.75109 | 0 | 0.17328 | 0.55718 | 0.87755 | 0.56525 | 0.6207 | 0.016069 | 0.70645 | 0.1468 | 0.35176 | 0
213 | 121.5200°E | 24.9593°N | 多雲有雨 | 0.87773 | 0.015464 | 0.28079 | 0.50953 | 0.79592 | 0.19357 | 0.65727 | 0.20491 | 0.2068 | 0.1661 | 0.35252 | 1
405 | 121.5200°E | 24.9593°N | 多雲有雨 | 0.83843 | 0.007732 | 0.36639 | 0.51779 | 0.77551 | 0.77516 | 0.62027 | 0.27157 | 0.28265 | 0.17661 | 0.35307 | 1
151 | 121.5200°E | 24.9593°N | 多雲有雨 | 0.8559 | 0.0051546 | 0.39144 | 0.4892 | 0.81633 | 0.15391 | 0.63319 | 0.079488 | 0.53412 | 0.1824 | 0.35432 | 1
725 | 121.5200°E | 24.9593°N | 多雲有靄 | 0.67249 | 0 | 0.49582 | 0.50508 | 0.69388 | 0.56557 | 0.55182 | 0.082022 | 0.38271 | 0.1847 | 0.35546 | 0
622 | 121.5200°E | 24.9593°N | 多雲有靄 | 0.38428 | 0 | 0.62109 | 0.48412 | 0.44898 | 0.011479 | 0.39238 | 0.015373 | 0.96185 | 0.23637 | 0.35595 | 1
505 | 121.5200°E | 24.9593°N | 晴天 | 0.30568 | 0 | 0.76514 | 0.48983 | 0.28571 | 0.23681 | 0.33574 | 0.040363 | 0.51742 | 0.26615 | 0.35854 | 1
621 | 121.5200°E | 24.9593°N | 晴有靄 | 0.39301 | 0 | 0.71921 | 0.47967 | 0.34694 | 0.059698 | 0.39099 | 0.4728 | 0.5914 | 0.24366 | 0.35883 | 1
230 | 121.5200°E | 24.9593°N | 多雲有雨 | 0.84716 | 0.054124 | 0.40084 | 0.51842 | 0.85714 | 0.22855 | 0.64742 | 0.92904 | 0.18399 | 0.16242 | 0.35913 | 0
800 | 121.5200°E | 24.9593°N | 多雲有靄 | 0.73362 | 0 | 0.31628 | 0.51588 | 0.71429 | 0.95555 | 0.58942 | 0.46539 | 0.41162 | 0.17179 | 0.36015 | 0
847 | 121.5200°E | 24.9593°N | 多雲有靄 | 0.72052 | 0 | 0.25574 | 0.50191 | 0.73469 | 0.63978 | 0.57424 | 0.085528 | 0.69284 | 0.18296 | 0.36176 | 1
568 | 121.5200°E | 24.9593°N | 多雲有靄 | 0.63755 | 0 | 0.60438 | 0.46125 | 0.55102 | 0 | 0.50709 | 0.059259 | 0.50066 | 0.22808 | 0.36281 | 1
729 | 121.5200°E | 24.9593°N | 多雲有靄 | 0.66376 | 0 | 0.47599 | 0.47713 | 0.53061 | 0.60492 | 0.52948 | 0.061071 | 0.81218 | 0.20984 | 0.36382 | 1
283 | 121.5200°E | 24.9593°N | 多雲有雨 | 0.81659 | 0.23969 | 0.43111 | 0.50445 | 0.79592 | 0.51441 | 0.62448 | 0.10566 | 0.99362 | 0.17332 | 0.36489 | 1
452 | 121.5200°E | 24.9593°N | 多雲有靄 | 0.75983 | 0 | 0.42589 | 0.53304 | 0.87755 | 0.55869 | 0.59115 | 0.072078 | 0.91699 | 0.17135 | 0.36553 | 0
681 | 121.5200°E | 24.9593°N | 多雲有雨 | 0.43668 | 0.007732 | 0.6023 | 0.51144 | 0.69388 | 0.26083 | 0.42577 | 0.0091771 | 0.83236 | 0.2112 | 0.36775 | 1
153 | 121.5200°E | 24.9593°N | 多雲有雨 | 0.8559 | 0.0051546 | 0.39144 | 0.4892 | 0.81633 | 0.15391 | 0.63319 | 0.079488 | 0.53412 | 0.1824 | 0.37204 | 1
232 | 121.5200°E | 24.9593°N | 多雲有靄 | 0.85153 | 0 | 0.22025 | 0.50254 | 0.83673 | 0.24787 | 0.63515 | 0.16144 | 0.59211 | 0.17549 | 0.37218 | 1
212 | 121.5200°E | 24.9593°N | 多雲有雨 | 0.87773 | 0.015464 | 0.28079 | 0.50953 | 0.79592 | 0.19357 | 0.65727 | 0.20491 | 0.2068 | 0.1661 | 0.37267 | 0
404 | 121.5200°E | 24.9593°N | 多雲有雨 | 0.83843 | 0.007732 | 0.36639 | 0.51779 | 0.77551 | 0.77516 | 0.62027 | 0.27157 | 0.28265 | 0.17661 | 0.37324 | 0
624 | 121.5200°E | 24.9593°N | 多雲有靄 | 0.38428 | 0 | 0.62109 | 0.48412 | 0.44898 | 0.011479 | 0.39238 | 0.015373 | 0.96185 | 0.23637 | 0.37375 | 1
820 | 121.5200°E | 24.9593°N | 多雲有雨 | 0.66812 | 0.046392 | 0.24426 | 0.52922 | 0.85714 | 0.74818 | 0.55265 | 0.26848 | 0.66393 | 0.17496 | 0.37425 | 1
507 | 121.5200°E | 24.9593°N | 晴天 | 0.30568 | 0 | 0.76514 | 0.48983 | 0.28571 | 0.23681 | 0.33574 | 0.040363 | 0.51742 | 0.26615 | 0.37647 | 1
620 | 121.5200°E | 24.9593°N | 晴有靄 | 0.39301 | 0 | 0.71921 | 0.47967 | 0.34694 | 0.059698 | 0.39099 | 0.4728 | 0.5914 | 0.24366 | 0.37933 | 0
849 | 121.5200°E | 24.9593°N | 多雲有靄 | 0.72052 | 0 | 0.25574 | 0.50191 | 0.73469 | 0.63978 | 0.57424 | 0.085528 | 0.69284 | 0.18296 | 0.37985 | 1
570 | 121.5200°E | 24.9593°N | 多雲有靄 | 0.63755 | 0 | 0.60438 | 0.46125 | 0.55102 | 0 | 0.50709 | 0.059259 | 0.50066 | 0.22808 | 0.38096 | 1
285 | 121.5200°E | 24.9593°N | 多雲有雨 | 0.81659 | 0.23969 | 0.43111 | 0.50445 | 0.79592 | 0.51441 | 0.62448 | 0.10566 | 0.99362 | 0.17332 | 0.38314 | 1
463 | 121.5200°E | 24.9593°N | 多雲有靄 | 0.71179 | 0 | 0.50835 | 0.47395 | 0.61224 | 0.42307 | 0.52949 | 0.049356 | 0.37779 | 0.22758 | 0.38409 | 1
728 | 121.5200°E | 24.9593°N | 多雲有靄 | 0.66376 | 0 | 0.47599 | 0.47713 | 0.53061 | 0.60492 | 0.52948 | 0.061071 | 0.81218 | 0.20984 | 0.3846 | 0
259 | 121.5200°E | 24.9593°N | 多雲有雨 | 0.81659 | 0.054124 | 0.31211 | 0.49174 | 0.83673 | 0.36953 | 0.61223 | 0 | 0.75421 | 0.18548 | 0.38784 | 1
680 | 121.5200°E | 24.9593°N | 多雲有雨 | 0.43668 | 0.007732 | 0.6023 | 0.51144 | 0.69388 | 0.26083 | 0.42577 | 0.0091771 | 0.83236 | 0.2112 | 0.38876 | 0
234 | 121.5200°E | 24.9593°N | 多雲有靄 | 0.85153 | 0 | 0.22025 | 0.50254 | 0.83673 | 0.24787 | 0.63515 | 0.16144 | 0.59211 | 0.17549 | 0.39079 | 1
775 | 121.5200°E | 24.9593°N | 多雲有靄 | 0.57642 | 0 | 0.32985 | 0.49936 | 0.7551 | 0.97326 | 0.49339 | 0.31148 | 0.53494 | 0.20331 | 0.39209 | 1
822 | 121.5200°E | 24.9593°N | 多雲有雨 | 0.66812 | 0.046392 | 0.24426 | 0.52922 | 0.85714 | 0.74818 | 0.55265 | 0.26848 | 0.66393 | 0.17496 | 0.39297 | 1
152 | 121.5200°E | 24.9593°N | 多雲有雨 | 0.8559 | 0.0051546 | 0.39144 | 0.4892 | 0.81633 | 0.15391 | 0.63319 | 0.079488 | 0.53412 | 0.1824 | 0.3933 | 0
623 | 121.5200°E | 24.9593°N | 多雲有靄 | 0.38428 | 0 | 0.62109 | 0.48412 | 0.44898 | 0.011479 | 0.39238 | 0.015373 | 0.96185 | 0.23637 | 0.39511 | 0
506 | 121.5200°E | 24.9593°N | 晴天 | 0.30568 | 0 | 0.76514 | 0.48983 | 0.28571 | 0.23681 | 0.33574 | 0.040363 | 0.51742 | 0.26615 | 0.39798 | 0
848 | 121.5200°E | 24.9593°N | 多雲有靄 | 0.72052 | 0 | 0.25574 | 0.50191 | 0.73469 | 0.63978 | 0.57424 | 0.085528 | 0.69284 | 0.18296 | 0.40156 | 0
569 | 121.5200°E | 24.9593°N | 多雲有靄 | 0.63755 | 0 | 0.60438 | 0.46125 | 0.55102 | 0 | 0.50709 | 0.059259 | 0.50066 | 0.22808 | 0.40272 | 0
465 | 121.5200°E | 24.9593°N | 多雲有靄 | 0.71179 | 0 | 0.50835 | 0.47395 | 0.61224 | 0.42307 | 0.52949 | 0.049356 | 0.37779 | 0.22758 | 0.4033 | 1
284 | 121.5200°E | 24.9593°N | 多雲有雨 | 0.81659 | 0.23969 | 0.43111 | 0.50445 | 0.79592 | 0.51441 | 0.62448 | 0.10566 | 0.99362 | 0.17332 | 0.40503 | 0
261 | 121.5200°E | 24.9593°N | 多雲有雨 | 0.81659 | 0.054124 | 0.31211 | 0.49174 | 0.83673 | 0.36953 | 0.61223 | 0 | 0.75421 | 0.18548 | 0.40723 | 1
777 | 121.5200°E | 24.9593°N | 多雲有靄 | 0.57642 | 0 | 0.32985 | 0.49936 | 0.7551 | 0.97326 | 0.49339 | 0.31148 | 0.53494 | 0.20331 | 0.41169 | 1
233 | 121.5200°E | 24.9593°N | 多雲有靄 | 0.85153 | 0 | 0.22025 | 0.50254 | 0.83673 | 0.24787 | 0.63515 | 0.16144 | 0.59211 | 0.17549 | 0.41312 | 0
821 | 121.5200°E | 24.9593°N | 多雲有雨 | 0.66812 | 0.046392 | 0.24426 | 0.52922 | 0.85714 | 0.74818 | 0.55265 | 0.26848 | 0.66393 | 0.17496 | 0.41542 | 0
868 | 121.5200°E | 24.9593°N | 多雲有雨 | 0.69432 | 0.007732 | 0.28497 | 0.48539 | 0.79592 | 0.56763 | 0.54179 | 0.015136 | 0.65091 | 0.20579 | 0.41855 | 1
133 | 121.5200°E | 24.9593°N | 多雲有雨 | 0.82096 | 0.29124 | 0.35908 | 0.49428 | 0.81633 | 0.023904 | 0.61319 | 0.27773 | 0.95306 | 0.18503 | 0.42393 | 1
464 | 121.5200°E | 24.9593°N | 多雲有靄 | 0.71179 | 0 | 0.50835 | 0.47395 | 0.61224 | 0.42307 | 0.52949 | 0.049356 | 0.37779 | 0.22758 | 0.42634 | 0
260 | 121.5200°E | 24.9593°N | 多雲有雨 | 0.81659 | 0.054124 | 0.31211 | 0.49174 | 0.83673 | 0.36953 | 0.61223 | 0 | 0.75421 | 0.18548 | 0.4305 | 0
778 | 121.5200°E | 24.9593°N | 多雲有靄 | 0.44978 | 0 | 0.40919 | 0.50953 | 0.83673 | 0.96813 | 0.41644 | 0.20623 | 0.2329 | 0.22571 | 0.43365 | 1
776 | 121.5200°E | 24.9593°N | 多雲有靄 | 0.57642 | 0 | 0.32985 | 0.49936 | 0.7551 | 0.97326 | 0.49339 | 0.31148 | 0.53494 | 0.20331 | 0.43521 | 0
870 | 121.5200°E | 24.9593°N | 多雲有雨 | 0.69432 | 0.007732 | 0.28497 | 0.48539 | 0.79592 | 0.56763 | 0.54179 | 0.015136 | 0.65091 | 0.20579 | 0.43948 | 1
454 | 121.5200°E | 24.9593°N | 多雲有靄 | 0.75983 | 0 | 0.36117 | 0.44091 | 0.63265 | 0.58335 | 0.55147 | 0.076048 | 0.52134 | 0.24004 | 0.44258 | 1
135 | 121.5200°E | 24.9593°N | 多雲有雨 | 0.82096 | 0.29124 | 0.35908 | 0.49428 | 0.81633 | 0.023904 | 0.61319 | 0.27773 | 0.95306 | 0.18503 | 0.44513 | 1
199 | 121.5200°E | 24.9593°N | 多雲有雨 | 0.869 | 0.11082 | 0.1785 | 0.48539 | 0.87755 | 0.14455 | 0.63308 | 0.13687 | 0.83738 | 0.18712 | 0.44673 | 1
430 | 121.5200°E | 24.9593°N | 多雲有靄 | 0.65502 | 0 | 0.34656 | 0.48158 | 0.85714 | 0.60178 | 0.511 | 0.073826 | 0.55097 | 0.2213 | 0.44911 | 1
780 | 121.5200°E | 24.9593°N | 多雲有靄 | 0.44978 | 0 | 0.40919 | 0.50953 | 0.83673 | 0.96813 | 0.41644 | 0.20623 | 0.2329 | 0.22571 | 0.45534 | 1
478 | 121.5200°E | 24.9593°N | 多雲 | 0.64629 | 0 | 0.45616 | 0.44727 | 0.5102 | 0.3744 | 0.47571 | 0.052763 | 0.33296 | 0.27467 | 0.45907 | 1
844 | 121.5200°E | 24.9593°N | 多雲有靄 | 0.65502 | 0 | 0.14927 | 0.48221 | 0.85714 | 0.64314 | 0.5307 | 0.043653 | 0.44675 | 0.20406 | 0.46002 | 1
869 | 121.5200°E | 24.9593°N | 多雲有雨 | 0.69432 | 0.007732 | 0.28497 | 0.48539 | 0.79592 | 0.56763 | 0.54179 | 0.015136 | 0.65091 | 0.20579 | 0.46459 | 0
456 | 121.5200°E | 24.9593°N | 多雲有靄 | 0.75983 | 0 | 0.36117 | 0.44091 | 0.63265 | 0.58335 | 0.55147 | 0.076048 | 0.52134 | 0.24004 | 0.46471 | 1
201 | 121.5200°E | 24.9593°N | 多雲有雨 | 0.869 | 0.11082 | 0.1785 | 0.48539 | 0.87755 | 0.14455 | 0.63308 | 0.13687 | 0.83738 | 0.18712 | 0.46906 | 1
134 | 121.5200°E | 24.9593°N | 多雲有雨 | 0.82096 | 0.29124 | 0.35908 | 0.49428 | 0.81633 | 0.023904 | 0.61319 | 0.27773 | 0.95306 | 0.18503 | 0.47057 | 0
432 | 121.5200°E | 24.9593°N | 多雲有靄 | 0.65502 | 0 | 0.34656 | 0.48158 | 0.85714 | 0.60178 | 0.511 | 0.073826 | 0.55097 | 0.2213 | 0.47156 | 1
779 | 121.5200°E | 24.9593°N | 多雲有靄 | 0.44978 | 0 | 0.40919 | 0.50953 | 0.83673 | 0.96813 | 0.41644 | 0.20623 | 0.2329 | 0.22571 | 0.48136 | 0
480 | 121.5200°E | 24.9593°N | 多雲 | 0.64629 | 0 | 0.45616 | 0.44727 | 0.5102 | 0.3744 | 0.47571 | 0.052763 | 0.33296 | 0.27467 | 0.48203 | 1
846 | 121.5200°E | 24.9593°N | 多雲有靄 | 0.65502 | 0 | 0.14927 | 0.48221 | 0.85714 | 0.64314 | 0.5307 | 0.043653 | 0.44675 | 0.20406 | 0.48302 | 1
808 | 121.5200°E | 24.9593°N | 陰有靄 | 0.68122 | 0.0025773 | 0.29019 | 0.46506 | 0.89796 | 0.87226 | 0.52471 | 0.016778 | 0.40983 | 0.22524 | 0.48577 | 1
736 | 121.5200°E | 24.9593°N | 多雲有靄 | 0.41921 | 0.0025773 | 0.38831 | 0.47014 | 0.83673 | 0.63103 | 0.4036 | 0.047408 | 0.91133 | 0.24535 | 0.48604 | 1
274 | 121.5200°E | 24.9593°N | 多雲有雨 | 0.79913 | 0.4201 | 0.3643 | 0.47141 | 0.7551 | 0.48429 | 0.5922 | 0.070739 | 1 | 0.20302 | 0.48905 | 1
455 | 121.5200°E | 24.9593°N | 多雲有靄 | 0.75983 | 0 | 0.36117 | 0.44091 | 0.63265 | 0.58335 | 0.55147 | 0.076048 | 0.52134 | 0.24004 | 0.49126 | 0
200 | 121.5200°E | 24.9593°N | 多雲有雨 | 0.869 | 0.11082 | 0.1785 | 0.48539 | 0.87755 | 0.14455 | 0.63308 | 0.13687 | 0.83738 | 0.18712 | 0.49587 | 0
431 | 121.5200°E | 24.9593°N | 多雲有靄 | 0.65502 | 0 | 0.34656 | 0.48158 | 0.85714 | 0.60178 | 0.511 | 0.073826 | 0.55097 | 0.2213 | 0.49851 | 0
479 | 121.5200°E | 24.9593°N | 多雲 | 0.64629 | 0 | 0.45616 | 0.44727 | 0.5102 | 0.3744 | 0.47571 | 0.052763 | 0.33296 | 0.27467 | 0.50957 | 0
250 | 121.5200°E | 24.9593°N | 多雲有靄 | 0.96507 | 0 | 0.12004 | 0.44346 | 0.85714 | 0.41968 | 0.65221 | 0.2007 | 0.81356 | 0.21757 | 0.51001 | 1
810 | 121.5200°E | 24.9593°N | 陰有靄 | 0.68122 | 0.0025773 | 0.29019 | 0.46506 | 0.89796 | 0.87226 | 0.52471 | 0.016778 | 0.40983 | 0.22524 | 0.51006 | 1
738 | 121.5200°E | 24.9593°N | 多雲有靄 | 0.41921 | 0.0025773 | 0.38831 | 0.47014 | 0.83673 | 0.63103 | 0.4036 | 0.047408 | 0.91133 | 0.24535 | 0.51034 | 1
845 | 121.5200°E | 24.9593°N | 多雲有靄 | 0.65502 | 0 | 0.14927 | 0.48221 | 0.85714 | 0.64314 | 0.5307 | 0.043653 | 0.44675 | 0.20406 | 0.51062 | 0
276 | 121.5200°E | 24.9593°N | 多雲有雨 | 0.79913 | 0.4201 | 0.3643 | 0.47141 | 0.7551 | 0.48429 | 0.5922 | 0.070739 | 1 | 0.20302 | 0.51351 | 1
652 | 121.5200°E | 24.9593°N | 多雲 | 0.53712 | 0 | 0.36952 | 0.43266 | 0.5102 | 0.1615 | 0.42358 | 0.15632 | 0.64567 | 0.2994 | 0.52252 | 1
889 | 121.5200°E | 24.9593°N | 陰有雨 | 0.72926 | 0.0051546 | 0.13674 | 0.45934 | 0.93878 | 0.41975 | 0.55138 | 0.039386 | 0.60345 | 0.22016 | 0.53303 | 1
252 | 121.5200°E | 24.9593°N | 多雲有靄 | 0.96507 | 0 | 0.12004 | 0.44346 | 0.85714 | 0.41968 | 0.65221 | 0.2007 | 0.81356 | 0.21757 | 0.53552 | 1
809 | 121.5200°E | 24.9593°N | 陰有靄 | 0.68122 | 0.0025773 | 0.29019 | 0.46506 | 0.89796 | 0.87226 | 0.52471 | 0.016778 | 0.40983 | 0.22524 | 0.53921 | 0
737 | 121.5200°E | 24.9593°N | 多雲有靄 | 0.41921 | 0.0025773 | 0.38831 | 0.47014 | 0.83673 | 0.63103 | 0.4036 | 0.047408 | 0.91133 | 0.24535 | 0.53951 | 0
275 | 121.5200°E | 24.9593°N | 多雲有雨 | 0.79913 | 0.4201 | 0.3643 | 0.47141 | 0.7551 | 0.48429 | 0.5922 | 0.070739 | 1 | 0.20302 | 0.54285 | 0
654 | 121.5200°E | 24.9593°N | 多雲 | 0.53712 | 0 | 0.36952 | 0.43266 | 0.5102 | 0.1615 | 0.42358 | 0.15632 | 0.64567 | 0.2994 | 0.54865 | 1
891 | 121.5200°E | 24.9593°N | 陰有雨 | 0.72926 | 0.0051546 | 0.13674 | 0.45934 | 0.93878 | 0.41975 | 0.55138 | 0.039386 | 0.60345 | 0.22016 | 0.55968 | 1
251 | 121.5200°E | 24.9593°N | 多雲有靄 | 0.96507 | 0 | 0.12004 | 0.44346 | 0.85714 | 0.41968 | 0.65221 | 0.2007 | 0.81356 | 0.21757 | 0.56612 | 0
421 | 121.5200°E | 24.9593°N | 多雲有靄 | 0.70306 | 0 | 0.2714 | 0.42186 | 0.69388 | 0.68326 | 0.50197 | 0.076032 | 0.47319 | 0.28389 | 0.56795 | 1
892 | 121.5200°E | 24.9593°N | 多雲有雨 | 0.74672 | 0.0051546 | 0.21608 | 0.41931 | 0.79592 | 0.44655 | 0.53434 | 0.0099543 | 0.49403 | 0.26547 | 0.57889 | 1
653 | 121.5200°E | 24.9593°N | 多雲 | 0.53712 | 0 | 0.36952 | 0.43266 | 0.5102 | 0.1615 | 0.42358 | 0.15632 | 0.64567 | 0.2994 | 0.58 | 0
313 | 121.5200°E | 24.9593°N | 多雲有雨 | 0.85153 | 0.059278 | 0.32568 | 0.41233 | 0.83673 | 0.74609 | 0.57472 | 0.16335 | 0.79598 | 0.26888 | 0.58389 | 1
890 | 121.5200°E | 24.9593°N | 陰有雨 | 0.72926 | 0.0051546 | 0.13674 | 0.45934 | 0.93878 | 0.41975 | 0.55138 | 0.039386 | 0.60345 | 0.22016 | 0.59166 | 0
423 | 121.5200°E | 24.9593°N | 多雲有靄 | 0.70306 | 0 | 0.2714 | 0.42186 | 0.69388 | 0.68326 | 0.50197 | 0.076032 | 0.47319 | 0.28389 | 0.59635 | 1
805 | 121.5200°E | 24.9593°N | 陰有靄 | 0.54148 | 0 | 0.06785 | 0.47586 | 0.89796 | 0.8136 | 0.44463 | 0.35641 | 0.44274 | 0.24841 | 0.60377 | 1
894 | 121.5200°E | 24.9593°N | 多雲有雨 | 0.74672 | 0.0051546 | 0.21608 | 0.41931 | 0.79592 | 0.44655 | 0.53434 | 0.0099543 | 0.49403 | 0.26547 | 0.60783 | 1
315 | 121.5200°E | 24.9593°N | 多雲有雨 | 0.85153 | 0.059278 | 0.32568 | 0.41233 | 0.83673 | 0.74609 | 0.57472 | 0.16335 | 0.79598 | 0.26888 | 0.61309 | 1
31 | 121.5200°E | 24.9593°N | 多雲有靄 | 0.66376 | 0 | 0.039666 | 0.44409 | 0.85714 | 0.30451 | 0.50035 | 0.17045 | 0.52405 | 0.25419 | 0.62509 | 1
109 | 121.5200°E | 24.9593°N | 陰有雨 | 0.80349 | 0.007732 | 0.10752 | 0.42821 | 0.93878 | 0.10774 | 0.5662 | 0.041701 | 0.77074 | 0.24873 | 0.62605 | 1
422 | 121.5200°E | 24.9593°N | 多雲有靄 | 0.70306 | 0 | 0.2714 | 0.42186 | 0.69388 | 0.68326 | 0.50197 | 0.076032 | 0.47319 | 0.28389 | 0.63043 | 0
807 | 121.5200°E | 24.9593°N | 陰有靄 | 0.54148 | 0 | 0.06785 | 0.47586 | 0.89796 | 0.8136 | 0.44463 | 0.35641 | 0.44274 | 0.24841 | 0.63395 | 1
322 | 121.5200°E | 24.9593°N | 多雲有靄 | 0.869 | 0.0025773 | 0.15971 | 0.40025 | 0.79592 | 0.71806 | 0.57792 | 0.48428 | 0.70198 | 0.28086 | 0.63779 | 1
893 | 121.5200°E | 24.9593°N | 多雲有雨 | 0.74672 | 0.0051546 | 0.21608 | 0.41931 | 0.79592 | 0.44655 | 0.53434 | 0.0099543 | 0.49403 | 0.26547 | 0.64257 | 0
314 | 121.5200°E | 24.9593°N | 多雲有雨 | 0.85153 | 0.059278 | 0.32568 | 0.41233 | 0.83673 | 0.74609 | 0.57472 | 0.16335 | 0.79598 | 0.26888 | 0.64812 | 0
33 | 121.5200°E | 24.9593°N | 多雲有靄 | 0.66376 | 0 | 0.039666 | 0.44409 | 0.85714 | 0.30451 | 0.50035 | 0.17045 | 0.52405 | 0.25419 | 0.65634 | 1
111 | 121.5200°E | 24.9593°N | 陰有雨 | 0.80349 | 0.007732 | 0.10752 | 0.42821 | 0.93878 | 0.10774 | 0.5662 | 0.041701 | 0.77074 | 0.24873 | 0.65735 | 1
324 | 121.5200°E | 24.9593°N | 多雲有靄 | 0.869 | 0.0025773 | 0.15971 | 0.40025 | 0.79592 | 0.71806 | 0.57792 | 0.48428 | 0.70198 | 0.28086 | 0.66968 | 1
806 | 121.5200°E | 24.9593°N | 陰有靄 | 0.54148 | 0 | 0.06785 | 0.47586 | 0.89796 | 0.8136 | 0.44463 | 0.35641 | 0.44274 | 0.24841 | 0.67018 | 0
94 | 121.5200°E | 24.9593°N | 多雲有雨 | 0.81659 | 0.16237 | 0.15344 | 0.41804 | 0.85714 | 0.079551 | 0.56503 | 0.38866 | 0.50112 | 0.2613 | 0.67347 | 1
32 | 121.5200°E | 24.9593°N | 多雲有靄 | 0.66376 | 0 | 0.039666 | 0.44409 | 0.85714 | 0.30451 | 0.50035 | 0.17045 | 0.52405 | 0.25419 | 0.69385 | 0
110 | 121.5200°E | 24.9593°N | 陰有雨 | 0.80349 | 0.007732 | 0.10752 | 0.42821 | 0.93878 | 0.10774 | 0.5662 | 0.041701 | 0.77074 | 0.24873 | 0.69491 | 0
433 | 121.5200°E | 24.9593°N | 多雲 | 0.67249 | 0 | 0.17328 | 0.41296 | 0.81633 | 0.63035 | 0.4778 | 0.39599 | 0.92639 | 0.30827 | 0.69669 | 1
96 | 121.5200°E | 24.9593°N | 多雲有雨 | 0.81659 | 0.16237 | 0.15344 | 0.41804 | 0.85714 | 0.079551 | 0.56503 | 0.38866 | 0.50112 | 0.2613 | 0.70714 | 1
323 | 121.5200°E | 24.9593°N | 多雲有靄 | 0.869 | 0.0025773 | 0.15971 | 0.40025 | 0.79592 | 0.71806 | 0.57792 | 0.48428 | 0.70198 | 0.28086 | 0.70795 | 0
435 | 121.5200°E | 24.9593°N | 多雲 | 0.67249 | 0 | 0.17328 | 0.41296 | 0.81633 | 0.63035 | 0.4778 | 0.39599 | 0.92639 | 0.30827 | 0.73152 | 1
115 | 121.5200°E | 24.9593°N | 陰有雨 | 0.77729 | 0.21907 | 0.13048 | 0.41868 | 0.93878 | 0.11919 | 0.55114 | 0.37343 | 0.472 | 0.25982 | 0.74698 | 1
95 | 121.5200°E | 24.9593°N | 多雲有雨 | 0.81659 | 0.16237 | 0.15344 | 0.41804 | 0.85714 | 0.079551 | 0.56503 | 0.38866 | 0.50112 | 0.2613 | 0.74755 | 0
256 | 121.5200°E | 24.9593°N | 多雲有雨 | 0.8559 | 0.27062 | 0.12004 | 0.41042 | 0.85714 | 0.28891 | 0.58282 | 0.05946 | 0.24192 | 0.2626 | 0.74885 | 1
853 | 121.5200°E | 24.9593°N | 多雲有靄 | 0.74672 | 0 | 0.16388 | 0.38119 | 0.83673 | 0.59859 | 0.51109 | 0.83644 | 0.82719 | 0.32418 | 0.75906 | 1
511 | 121.5200°E | 24.9593°N | 多雲 | 0.51528 | 0 | 0.36848 | 0.3831 | 0.69388 | 0.21066 | 0.38745 | 0.0041906 | 0.016675 | 0.39271 | 0.76339 | 1
682 | 121.5200°E | 24.9593°N | 多雲有靄 | 0.52402 | 0 | 0.3142 | 0.37357 | 0.7551 | 0.24399 | 0.4057 | 0.0079954 | 0.9357 | 0.36908 | 0.76389 | 1
434 | 121.5200°E | 24.9593°N | 多雲 | 0.67249 | 0 | 0.17328 | 0.41296 | 0.81633 | 0.63035 | 0.4778 | 0.39599 | 0.92639 | 0.30827 | 0.77332 | 0
117 | 121.5200°E | 24.9593°N | 陰有雨 | 0.77729 | 0.21907 | 0.13048 | 0.41868 | 0.93878 | 0.11919 | 0.55114 | 0.37343 | 0.472 | 0.25982 | 0.78433 | 1
258 | 121.5200°E | 24.9593°N | 多雲有雨 | 0.8559 | 0.27062 | 0.12004 | 0.41042 | 0.85714 | 0.28891 | 0.58282 | 0.05946 | 0.24192 | 0.2626 | 0.7863 | 1
855 | 121.5200°E | 24.9593°N | 多雲有靄 | 0.74672 | 0 | 0.16388 | 0.38119 | 0.83673 | 0.59859 | 0.51109 | 0.83644 | 0.82719 | 0.32418 | 0.79701 | 1
513 | 121.5200°E | 24.9593°N | 多雲 | 0.51528 | 0 | 0.36848 | 0.3831 | 0.69388 | 0.21066 | 0.38745 | 0.0041906 | 0.016675 | 0.39271 | 0.80156 | 1
684 | 121.5200°E | 24.9593°N | 多雲有靄 | 0.52402 | 0 | 0.3142 | 0.37357 | 0.7551 | 0.24399 | 0.4057 | 0.0079954 | 0.9357 | 0.36908 | 0.80208 | 1
116 | 121.5200°E | 24.9593°N | 陰有雨 | 0.77729 | 0.21907 | 0.13048 | 0.41868 | 0.93878 | 0.11919 | 0.55114 | 0.37343 | 0.472 | 0.25982 | 0.82915 | 0
257 | 121.5200°E | 24.9593°N | 多雲有雨 | 0.8559 | 0.27062 | 0.12004 | 0.41042 | 0.85714 | 0.28891 | 0.58282 | 0.05946 | 0.24192 | 0.2626 | 0.83123 | 0
854 | 121.5200°E | 24.9593°N | 多雲有靄 | 0.74672 | 0 | 0.16388 | 0.38119 | 0.83673 | 0.59859 | 0.51109 | 0.83644 | 0.82719 | 0.32418 | 0.84255 | 0
512 | 121.5200°E | 24.9593°N | 多雲 | 0.51528 | 0 | 0.36848 | 0.3831 | 0.69388 | 0.21066 | 0.38745 | 0.0041906 | 0.016675 | 0.39271 | 0.84737 | 0
683 | 121.5200°E | 24.9593°N | 多雲有靄 | 0.52402 | 0 | 0.3142 | 0.37357 | 0.7551 | 0.24399 | 0.4057 | 0.0079954 | 0.9357 | 0.36908 | 0.84792 | 0
562 | 121.5200°E | 24.9593°N | 多雲有靄 | 0.57642 | 0 | 0.26722 | 0.37802 | 0.85714 | 0.095779 | 0.40853 | 0.0099455 | 0.46809 | 0.40269 | 0.90083 | 1
235 | 121.5200°E | 24.9593°N | 多雲有雨 | 0.79913 | 0.21649 | 0.18163 | 0.36595 | 0.83673 | 0.35363 | 0.52652 | 0.016029 | 0.38713 | 0.34451 | 0.92216 | 1
564 | 121.5200°E | 24.9593°N | 多雲有靄 | 0.57642 | 0 | 0.26722 | 0.37802 | 0.85714 | 0.095779 | 0.40853 | 0.0099455 | 0.46809 | 0.40269 | 0.94587 | 1
237 | 121.5200°E | 24.9593°N | 多雲有雨 | 0.79913 | 0.21649 | 0.18163 | 0.36595 | 0.83673 | 0.35363 | 0.52652 | 0.016029 | 0.38713 | 0.34451 | 0.96827 | 1
563 | 121.5200°E | 24.9593°N | 多雲有靄 | 0.57642 | 0 | 0.26722 | 0.37802 | 0.85714 | 0.095779 | 0.40853 | 0.0099455 | 0.46809 | 0.40269 | 0.99992 | 0
772 | 121.5200°E | 24.9593°N | 陰有靄 | 0.50655 | 0 | 0.10438 | 0.3615 | 0.89796 | 1 | 0.39059 | 0.0061532 | 0.24229 | 0.39956 | 1.0193 | 1
236 | 121.5200°E | 24.9593°N | 多雲有雨 | 0.79913 | 0.21649 | 0.18163 | 0.36595 | 0.83673 | 0.35363 | 0.52652 | 0.016029 | 0.38713 | 0.34451 | 1.0236 | 0
97 | 121.5200°E | 24.9593°N | 陰有雨 | 0.76419 | 0.26289 | 0.099165 | 0.37738 | 0.93878 | 0.0255 | 0.51493 | 0.00018481 | 0.67813 | 0.33185 | 1.0412 | 1
34 | 121.5200°E | 24.9593°N | 陰有靄 | 0.68122 | 0.0025773 | 0.031315 | 0.35705 | 0.95918 | 0.30983 | 0.46853 | 0.65597 | 0.50391 | 0.37827 | 1.0606 | 1
36 | 121.5200°E | 24.9593°N | 陰有靄 | 0.68122 | 0.0025773 | 0.031315 | 0.35705 | 0.95918 | 0.30983 | 0.46853 | 0.65597 | 0.50391 | 0.37827 | 1.0606 | 1
774 | 121.5200°E | 24.9593°N | 陰有靄 | 0.50655 | 0 | 0.10438 | 0.3615 | 0.89796 | 1 | 0.39059 | 0.0061532 | 0.24229 | 0.39956 | 1.0703 | 1
99 | 121.5200°E | 24.9593°N | 陰有雨 | 0.76419 | 0.26289 | 0.099165 | 0.37738 | 0.93878 | 0.0255 | 0.51493 | 0.00018481 | 0.67813 | 0.33185 | 1.0932 | 1
487 | 121.5200°E | 24.9593°N | 多雲有雨 | 0.68996 | 0.056701 | 0.36326 | 0.30623 | 0.71429 | 0.26442 | 0.43771 | 0.07933 | 0.39509 | 0.53667 | 1.1307 | 1
773 | 121.5200°E | 24.9593°N | 陰有靄 | 0.50655 | 0 | 0.10438 | 0.3615 | 0.89796 | 1 | 0.39059 | 0.0061532 | 0.24229 | 0.39956 | 1.1315 | 0
98 | 121.5200°E | 24.9593°N | 陰有雨 | 0.76419 | 0.26289 | 0.099165 | 0.37738 | 0.93878 | 0.0255 | 0.51493 | 0.00018481 | 0.67813 | 0.33185 | 1.1557 | 0
35 | 121.5200°E | 24.9593°N | 陰有靄 | 0.68122 | 0.0025773 | 0.031315 | 0.35705 | 0.95918 | 0.30983 | 0.46853 | 0.65597 | 0.50391 | 0.37827 | 1.1773 | 0
406 | 121.5200°E | 24.9593°N | 陰有雨 | 0.80786 | 0.072165 | 0.02714 | 0.3418 | 0.95918 | 0.72195 | 0.51556 | 0.1349 | 0.63269 | 0.39613 | 1.1846 | 1
489 | 121.5200°E | 24.9593°N | 多雲有雨 | 0.68996 | 0.056701 | 0.36326 | 0.30623 | 0.71429 | 0.26442 | 0.43771 | 0.07933 | 0.39509 | 0.53667 | 1.1873 | 1
826 | 121.5200°E | 24.9593°N | 多雲有雨 | 0.71616 | 0.059278 | 0.091858 | 0.32656 | 0.83673 | 0.70491 | 0.46273 | 0.37307 | 0.37838 | 0.45897 | 1.2059 | 1
408 | 121.5200°E | 24.9593°N | 陰有雨 | 0.80786 | 0.072165 | 0.02714 | 0.3418 | 0.95918 | 0.72195 | 0.51556 | 0.1349 | 0.63269 | 0.39613 | 1.2438 | 1
488 | 121.5200°E | 24.9593°N | 多雲有雨 | 0.68996 | 0.056701 | 0.36326 | 0.30623 | 0.71429 | 0.26442 | 0.43771 | 0.07933 | 0.39509 | 0.53667 | 1.2551 | 0
424 | 121.5200°E | 24.9593°N | 多雲有靄 | 0.68559 | 0 | 0.090814 | 0.32084 | 0.83673 | 0.6043 | 0.44079 | 0.1456 | 0.65642 | 0.49789 | 1.2645 | 1
828 | 121.5200°E | 24.9593°N | 多雲有雨 | 0.71616 | 0.059278 | 0.091858 | 0.32656 | 0.83673 | 0.70491 | 0.46273 | 0.37307 | 0.37838 | 0.45897 | 1.2662 | 1
502 | 121.5200°E | 24.9593°N | 多雲有靄 | 0.31878 | 0.0025773 | 0.37683 | 0.31004 | 0.63265 | 0.27146 | 0.26866 | 0.24488 | 0.12969 | 0.6553 | 1.2776 | 1
407 | 121.5200°E | 24.9593°N | 陰有雨 | 0.80786 | 0.072165 | 0.02714 | 0.3418 | 0.95918 | 0.72195 | 0.51556 | 0.1349 | 0.63269 | 0.39613 | 1.3149 | 0
426 | 121.5200°E | 24.9593°N | 多雲有靄 | 0.68559 | 0 | 0.090814 | 0.32084 | 0.83673 | 0.6043 | 0.44079 | 0.1456 | 0.65642 | 0.49789 | 1.3278 | 1
827 | 121.5200°E | 24.9593°N | 多雲有雨 | 0.71616 | 0.059278 | 0.091858 | 0.32656 | 0.83673 | 0.70491 | 0.46273 | 0.37307 | 0.37838 | 0.45897 | 1.3386 | 0
504 | 121.5200°E | 24.9593°N | 多雲有靄 | 0.31878 | 0.0025773 | 0.37683 | 0.31004 | 0.63265 | 0.27146 | 0.26866 | 0.24488 | 0.12969 | 0.6553 | 1.3415 | 1
814 | 121.5200°E | 24.9593°N | 陰有雨 | 0.63319 | 0.010309 | 0.1524 | 0.31703 | 0.97959 | 0.82478 | 0.42059 | 0.11869 | 0.58471 | 0.50481 | 1.3648 | 1
82 | 121.5200°E | 24.9593°N | 陰有雨 | 0.82096 | 0.53093 | 0.077244 | 0.36722 | 0.91837 | 0.17466 | 0.5355 | 0.12158 | 0.040653 | 0.34213 | 1.3752 | 1
425 | 121.5200°E | 24.9593°N | 多雲有靄 | 0.68559 | 0 | 0.090814 | 0.32084 | 0.83673 | 0.6043 | 0.44079 | 0.1456 | 0.65642 | 0.49789 | 1.4036 | 0
604 | 121.5200°E | 24.9593°N | 多雲有靄 | 0.41485 | 0 | 0.41545 | 0.28717 | 0.53061 | 0.14084 | 0.29571 | 0.34714 | 0.85936 | 0.76243 | 1.4041 | 1
601 | 121.5200°E | 24.9593°N | 多雲有雨 | 0.49782 | 0.0051546 | 0.13883 | 0.31004 | 0.85714 | 0.11857 | 0.35679 | 0.25009 | 0.17768 | 0.56124 | 1.415 | 1
503 | 121.5200°E | 24.9593°N | 多雲有靄 | 0.31878 | 0.0025773 | 0.37683 | 0.31004 | 0.63265 | 0.27146 | 0.26866 | 0.24488 | 0.12969 | 0.6553 | 1.4181 | 0
816 | 121.5200°E | 24.9593°N | 陰有雨 | 0.63319 | 0.010309 | 0.1524 | 0.31703 | 0.97959 | 0.82478 | 0.42059 | 0.11869 | 0.58471 | 0.50481 | 1.433 | 1
829 | 121.5200°E | 24.9593°N | 陰有雨 | 0.58952 | 0.0051546 | 0.15866 | 0.30623 | 0.89796 | 0.72633 | 0.39347 | 0.018947 | 0.74829 | 0.55994 | 1.4341 | 1
76 | 121.5200°E | 24.9593°N | 陰有雨 | 0.79039 | 0.051546 | 0.05428 | 0.3202 | 0.93878 | 0.13159 | 0.48112 | 0.22944 | 0.87754 | 0.49661 | 1.4351 | 1
77 | 121.5200°E | 24.9593°N | 陰有雨 | 0.79039 | 0.051546 | 0.05428 | 0.3202 | 0.93878 | 0.13159 | 0.48112 | 0.22944 | 0.87754 | 0.49661 | 1.4351 | 0
78 | 121.5200°E | 24.9593°N | 陰有雨 | 0.79039 | 0.051546 | 0.05428 | 0.3202 | 0.93878 | 0.13159 | 0.48112 | 0.22944 | 0.87754 | 0.49661 | 1.4351 | 1
84 | 121.5200°E | 24.9593°N | 陰有雨 | 0.82096 | 0.53093 | 0.077244 | 0.36722 | 0.91837 | 0.17466 | 0.5355 | 0.12158 | 0.040653 | 0.34213 | 1.4439 | 1
769 | 121.5200°E | 24.9593°N | 陰天 | 0.47162 | 0 | 0.096033 | 0.32656 | 0.95918 | 0.88063 | 0.3473 | 0.056083 | 0.066928 | 0.5328 | 1.4563 | 1
606 | 121.5200°E | 24.9593°N | 多雲有靄 | 0.41485 | 0 | 0.41545 | 0.28717 | 0.53061 | 0.14084 | 0.29571 | 0.34714 | 0.85936 | 0.76243 | 1.4743 | 1
603 | 121.5200°E | 24.9593°N | 多雲有雨 | 0.49782 | 0.0051546 | 0.13883 | 0.31004 | 0.85714 | 0.11857 | 0.35679 | 0.25009 | 0.17768 | 0.56124 | 1.4857 | 1
831 | 121.5200°E | 24.9593°N | 陰有雨 | 0.58952 | 0.0051546 | 0.15866 | 0.30623 | 0.89796 | 0.72633 | 0.39347 | 0.018947 | 0.74829 | 0.55994 | 1.5058 | 1
238 | 121.5200°E | 24.9593°N | 陰有雨 | 0.87773 | 0.12371 | 0.039666 | 0.31957 | 0.91837 | 0.32907 | 0.51387 | 0.072718 | 0.26563 | 0.49841 | 1.5136 | 1
815 | 121.5200°E | 24.9593°N | 陰有雨 | 0.63319 | 0.010309 | 0.1524 | 0.31703 | 0.97959 | 0.82478 | 0.42059 | 0.11869 | 0.58471 | 0.50481 | 1.5149 | 0
112 | 121.5200°E | 24.9593°N | 陰有雨 | 0.75109 | 0.079897 | 0.030271 | 0.31576 | 0.97959 | 0.05763 | 0.4705 | 0.16061 | 0.93828 | 0.48988 | 1.5231 | 1
83 | 121.5200°E | 24.9593°N | 陰有雨 | 0.82096 | 0.53093 | 0.077244 | 0.36722 | 0.91837 | 0.17466 | 0.5355 | 0.12158 | 0.040653 | 0.34213 | 1.5264 | 0
771 | 121.5200°E | 24.9593°N | 陰天 | 0.47162 | 0 | 0.096033 | 0.32656 | 0.95918 | 0.88063 | 0.3473 | 0.056083 | 0.066928 | 0.5328 | 1.5291 | 1
412 | 121.5200°E | 24.9593°N | 多雲有雨 | 0.72926 | 0.059278 | 0.08142 | 0.30368 | 0.87755 | 0.73183 | 0.449 | 0.075238 | 0.64504 | 0.55405 | 1.5302 | 1
605 | 121.5200°E | 24.9593°N | 多雲有靄 | 0.41485 | 0 | 0.41545 | 0.28717 | 0.53061 | 0.14084 | 0.29571 | 0.34714 | 0.85936 | 0.76243 | 1.5586 | 0
602 | 121.5200°E | 24.9593°N | 多雲有雨 | 0.49782 | 0.0051546 | 0.13883 | 0.31004 | 0.85714 | 0.11857 | 0.35679 | 0.25009 | 0.17768 | 0.56124 | 1.5706 | 0
240 | 121.5200°E | 24.9593°N | 陰有雨 | 0.87773 | 0.12371 | 0.039666 | 0.31957 | 0.91837 | 0.32907 | 0.51387 | 0.072718 | 0.26563 | 0.49841 | 1.5893 | 1
830 | 121.5200°E | 24.9593°N | 陰有雨 | 0.58952 | 0.0051546 | 0.15866 | 0.30623 | 0.89796 | 0.72633 | 0.39347 | 0.018947 | 0.74829 | 0.55994 | 1.5919 | 0
114 | 121.5200°E | 24.9593°N | 陰有雨 | 0.75109 | 0.079897 | 0.030271 | 0.31576 | 0.97959 | 0.05763 | 0.4705 | 0.16061 | 0.93828 | 0.48988 | 1.5992 | 1
414 | 121.5200°E | 24.9593°N | 多雲有雨 | 0.72926 | 0.059278 | 0.08142 | 0.30368 | 0.87755 | 0.73183 | 0.449 | 0.075238 | 0.64504 | 0.55405 | 1.6067 | 1
832 | 121.5200°E | 24.9593°N | 陰有雨 | 0.61135 | 0.015464 | 0.025052 | 0.31194 | 0.97959 | 0.67371 | 0.40425 | 0.39742 | 0.36042 | 0.5408 | 1.612 | 1
770 | 121.5200°E | 24.9593°N | 陰天 | 0.47162 | 0 | 0.096033 | 0.32656 | 0.95918 | 0.88063 | 0.3473 | 0.056083 | 0.066928 | 0.5328 | 1.6165 | 0
877 | 121.5200°E | 24.9593°N | 陰有靄 | 0.75546 | 0.0025773 | 0.04071 | 0.28907 | 0.89796 | 0.50101 | 0.45886 | 0.037893 | 0.66076 | 0.58054 | 1.6248 | 1
817 | 121.5200°E | 24.9593°N | 陰有雨 | 0.63755 | 0.10567 | 0.11065 | 0.30686 | 0.97959 | 0.90502 | 0.41415 | 0.28074 | 0.32862 | 0.54929 | 1.6492 | 1
239 | 121.5200°E | 24.9593°N | 陰有雨 | 0.87773 | 0.12371 | 0.039666 | 0.31957 | 0.91837 | 0.32907 | 0.51387 | 0.072718 | 0.26563 | 0.49841 | 1.6801 | 0
113 | 121.5200°E | 24.9593°N | 陰有雨 | 0.75109 | 0.079897 | 0.030271 | 0.31576 | 0.97959 | 0.05763 | 0.4705 | 0.16061 | 0.93828 | 0.48988 | 1.6906 | 0
834 | 121.5200°E | 24.9593°N | 陰有雨 | 0.61135 | 0.015464 | 0.025052 | 0.31194 | 0.97959 | 0.67371 | 0.40425 | 0.39742 | 0.36042 | 0.5408 | 1.6926 | 1
413 | 121.5200°E | 24.9593°N | 多雲有雨 | 0.72926 | 0.059278 | 0.08142 | 0.30368 | 0.87755 | 0.73183 | 0.449 | 0.075238 | 0.64504 | 0.55405 | 1.6986 | 0
391 | 121.5200°E | 24.9593°N | 多雲有雨 | 0.74236 | 0.010309 | 0.15031 | 0.2751 | 0.81633 | 0.82795 | 0.43815 | 0.017098 | 0.052562 | 0.68127 | 1.7045 | 1
879 | 121.5200°E | 24.9593°N | 陰有靄 | 0.75546 | 0.0025773 | 0.04071 | 0.28907 | 0.89796 | 0.50101 | 0.45886 | 0.037893 | 0.66076 | 0.58054 | 1.706 | 1
819 | 121.5200°E | 24.9593°N | 陰有雨 | 0.63755 | 0.10567 | 0.11065 | 0.30686 | 0.97959 | 0.90502 | 0.41415 | 0.28074 | 0.32862 | 0.54929 | 1.7317 | 1
328 | 121.5200°E | 24.9593°N | 陰有靄 | 0.78603 | 0.0025773 | 0 | 0.29797 | 0.97959 | 0.77485 | 0.46877 | 0.73852 | 0.70552 | 0.57063 | 1.7347 | 1
100 | 121.5200°E | 24.9593°N | 陰有雨 | 0.77293 | 0.015464 | 0 | 0.2859 | 0.97959 | 0.10518 | 0.46811 | 0.59089 | 0.12994 | 0.57624 | 1.7856 | 1
833 | 121.5200°E | 24.9593°N | 陰有雨 | 0.61135 | 0.015464 | 0.025052 | 0.31194 | 0.97959 | 0.67371 | 0.40425 | 0.39742 | 0.36042 | 0.5408 | 1.7893 | 0
393 | 121.5200°E | 24.9593°N | 多雲有雨 | 0.74236 | 0.010309 | 0.15031 | 0.2751 | 0.81633 | 0.82795 | 0.43815 | 0.017098 | 0.052562 | 0.68127 | 1.7897 | 1
878 | 121.5200°E | 24.9593°N | 陰有靄 | 0.75546 | 0.0025773 | 0.04071 | 0.28907 | 0.89796 | 0.50101 | 0.45886 | 0.037893 | 0.66076 | 0.58054 | 1.8035 | 0
886 | 121.5200°E | 24.9593°N | 陰有雨 | 0.65502 | 0.092784 | 0.24113 | 0.27637 | 0.95918 | 0.48347 | 0.4074 | 0.33519 | 0.39778 | 0.66674 | 1.8198 | 1
330 | 121.5200°E | 24.9593°N | 陰有靄 | 0.78603 | 0.0025773 | 0 | 0.29797 | 0.97959 | 0.77485 | 0.46877 | 0.73852 | 0.70552 | 0.57063 | 1.8214 | 1
325 | 121.5200°E | 24.9593°N | 多雲有雨 | 0.79476 | 1 | 0.30271 | 0.36086 | 0.85714 | 0.74841 | 0.5151 | 0.11165 | 0.21477 | 0.36724 | 1.8216 | 1
818 | 121.5200°E | 24.9593°N | 陰有雨 | 0.63755 | 0.10567 | 0.11065 | 0.30686 | 0.97959 | 0.90502 | 0.41415 | 0.28074 | 0.32862 | 0.54929 | 1.8306 | 0
102 | 121.5200°E | 24.9593°N | 陰有雨 | 0.77293 | 0.015464 | 0 | 0.2859 | 0.97959 | 0.10518 | 0.46811 | 0.59089 | 0.12994 | 0.57624 | 1.8749 | 1
392 | 121.5200°E | 24.9593°N | 多雲有雨 | 0.74236 | 0.010309 | 0.15031 | 0.2751 | 0.81633 | 0.82795 | 0.43815 | 0.017098 | 0.052562 | 0.68127 | 1.892 | 0
400 | 121.5200°E | 24.9593°N | 陰有雨 | 0.81223 | 0.1933 | 0.13361 | 0.29543 | 0.91837 | 0.84492 | 0.46703 | 0.010763 | 0.88259 | 0.62539 | 1.8989 | 1
888 | 121.5200°E | 24.9593°N | 陰有雨 | 0.65502 | 0.092784 | 0.24113 | 0.27637 | 0.95918 | 0.48347 | 0.4074 | 0.33519 | 0.39778 | 0.66674 | 1.9108 | 1
327 | 121.5200°E | 24.9593°N | 多雲有雨 | 0.79476 | 1 | 0.30271 | 0.36086 | 0.85714 | 0.74841 | 0.5151 | 0.11165 | 0.21477 | 0.36724 | 1.9126 | 1
589 | 121.5200°E | 24.9593°N | 多雲 | 0.25764 | 0 | 0.24739 | 0.29733 | 0.81633 | 0.031772 | 0.22374 | 0.35768 | 0.76181 | 0.83022 | 1.9214 | 1
329 | 121.5200°E | 24.9593°N | 陰有靄 | 0.78603 | 0.0025773 | 0 | 0.29797 | 0.97959 | 0.77485 | 0.46877 | 0.73852 | 0.70552 | 0.57063 | 1.9255 | 0
101 | 121.5200°E | 24.9593°N | 陰有雨 | 0.77293 | 0.015464 | 0 | 0.2859 | 0.97959 | 0.10518 | 0.46811 | 0.59089 | 0.12994 | 0.57624 | 1.9821 | 0
402 | 121.5200°E | 24.9593°N | 陰有雨 | 0.81223 | 0.1933 | 0.13361 | 0.29543 | 0.91837 | 0.84492 | 0.46703 | 0.010763 | 0.88259 | 0.62539 | 1.9938 | 1
591 | 121.5200°E | 24.9593°N | 多雲 | 0.25764 | 0 | 0.24739 | 0.29733 | 0.81633 | 0.031772 | 0.22374 | 0.35768 | 0.76181 | 0.83022 | 2.0174 | 1
887 | 121.5200°E | 24.9593°N | 陰有雨 | 0.65502 | 0.092784 | 0.24113 | 0.27637 | 0.95918 | 0.48347 | 0.4074 | 0.33519 | 0.39778 | 0.66674 | 2.02 | 0
326 | 121.5200°E | 24.9593°N | 多雲有雨 | 0.79476 | 1 | 0.30271 | 0.36086 | 0.85714 | 0.74841 | 0.5151 | 0.11165 | 0.21477 | 0.36724 | 2.0219 | 0
401 | 121.5200°E | 24.9593°N | 陰有雨 | 0.81223 | 0.1933 | 0.13361 | 0.29543 | 0.91837 | 0.84492 | 0.46703 | 0.010763 | 0.88259 | 0.62539 | 2.1078 | 0
590 | 121.5200°E | 24.9593°N | 多雲 | 0.25764 | 0 | 0.24739 | 0.29733 | 0.81633 | 0.031772 | 0.22374 | 0.35768 | 0.76181 | 0.83022 | 2.1327 | 0
883 | 121.5200°E | 24.9593°N | 陰有雨 | 0.63319 | 0.059278 | 0.015658 | 0.27637 | 0.97959 | 0.4146 | 0.39606 | 0.56259 | 0.94364 | 0.68254 | 2.1786 | 1
331 | 121.5200°E | 24.9593°N | 陰有雨 | 0.76419 | 0.072165 | 0.041754 | 0.26493 | 0.95918 | 0.79808 | 0.44265 | 0.082792 | 0.8329 | 0.7265 | 2.2786 | 1
885 | 121.5200°E | 24.9593°N | 陰有雨 | 0.63319 | 0.059278 | 0.015658 | 0.27637 | 0.97959 | 0.4146 | 0.39606 | 0.56259 | 0.94364 | 0.68254 | 2.2876 | 1
223 | 121.5200°E | 24.9593°N | 陰有雨 | 0.9214 | 0.030928 | 0 | 0.27382 | 1 | 0.25171 | 0.5007 | 0.45101 | 0.52412 | 0.71221 | 2.2921 | 1
628 | 121.5200°E | 24.9593°N | 陰有靄 | 0.44541 | 0 | 0.068894 | 0.27382 | 0.89796 | 0.10958 | 0.30262 | 0.94419 | 0.83219 | 0.83154 | 2.3022 | 1
103 | 121.5200°E | 24.9593°N | 陰有靄 | 0.76419 | 0.0025773 | 0 | 0.26175 | 0.97959 | 0.026974 | 0.44227 | 0.36869 | 0.80615 | 0.73695 | 2.3037 | 1
745 | 121.5200°E | 24.9593°N | 多雲有靄 | 0.27074 | 0.0025773 | 0.23382 | 0.25667 | 0.65306 | 0.77181 | 0.21844 | 0.015266 | 0.85237 | 1.0617 | 2.3146 | 1
333 | 121.5200°E | 24.9593°N | 陰有雨 | 0.76419 | 0.072165 | 0.041754 | 0.26493 | 0.95918 | 0.79808 | 0.44265 | 0.082792 | 0.8329 | 0.7265 | 2.3925 | 1
225 | 121.5200°E | 24.9593°N | 陰有雨 | 0.9214 | 0.030928 | 0 | 0.27382 | 1 | 0.25171 | 0.5007 | 0.45101 | 0.52412 | 0.71221 | 2.4067 | 1
630 | 121.5200°E | 24.9593°N | 陰有靄 | 0.44541 | 0 | 0.068894 | 0.27382 | 0.89796 | 0.10958 | 0.30262 | 0.94419 | 0.83219 | 0.83154 | 2.4173 | 1
884 | 121.5200°E | 24.9593°N | 陰有雨 | 0.63319 | 0.059278 | 0.015658 | 0.27637 | 0.97959 | 0.4146 | 0.39606 | 0.56259 | 0.94364 | 0.68254 | 2.4183 | 0
105 | 121.5200°E | 24.9593°N | 陰有靄 | 0.76419 | 0.0025773 | 0 | 0.26175 | 0.97959 | 0.026974 | 0.44227 | 0.36869 | 0.80615 | 0.73695 | 2.4189 | 1
747 | 121.5200°E | 24.9593°N | 多雲有靄 | 0.27074 | 0.0025773 | 0.23382 | 0.25667 | 0.65306 | 0.77181 | 0.21844 | 0.015266 | 0.85237 | 1.0617 | 2.4303 | 1
332 | 121.5200°E | 24.9593°N | 陰有雨 | 0.76419 | 0.072165 | 0.041754 | 0.26493 | 0.95918 | 0.79808 | 0.44265 | 0.082792 | 0.8329 | 0.7265 | 2.5293 | 0
224 | 121.5200°E | 24.9593°N | 陰有雨 | 0.9214 | 0.030928 | 0 | 0.27382 | 1 | 0.25171 | 0.5007 | 0.45101 | 0.52412 | 0.71221 | 2.5442 | 0
629 | 121.5200°E | 24.9593°N | 陰有靄 | 0.44541 | 0 | 0.068894 | 0.27382 | 0.89796 | 0.10958 | 0.30262 | 0.94419 | 0.83219 | 0.83154 | 2.5555 | 0
104 | 121.5200°E | 24.9593°N | 陰有靄 | 0.76419 | 0.0025773 | 0 | 0.26175 | 0.97959 | 0.026974 | 0.44227 | 0.36869 | 0.80615 | 0.73695 | 2.5571 | 0
746 | 121.5200°E | 24.9593°N | 多雲有靄 | 0.27074 | 0.0025773 | 0.23382 | 0.25667 | 0.65306 | 0.77181 | 0.21844 | 0.015266 | 0.85237 | 1.0617 | 2.5692 | 0
118 | 121.5200°E | 24.9593°N | 陰有雨 | 0.79913 | 0.0051546 | 0.015658 | 0.23761 | 1 | 0.038359 | 0.4494 | 0.69316 | 0.7912 | 0.84696 | 2.7144 | 1
120 | 121.5200°E | 24.9593°N | 陰有雨 | 0.79913 | 0.0051546 | 0.015658 | 0.23761 | 1 | 0.038359 | 0.4494 | 0.69316 | 0.7912 | 0.84696 | 2.8501 | 1
119 | 121.5200°E | 24.9593°N | 陰有雨 | 0.79913 | 0.0051546 | 0.015658 | 0.23761 | 1 | 0.038359 | 0.4494 | 0.69316 | 0.7912 | 0.84696 | 3.0129 | 0
418 | 121.5200°E | 24.9593°N | 陰有雨 | 0.65502 | 0.010309 | 0.0093946 | 0.24142 | 0.97959 | 0.67897 | 0.37933 | 0.034021 | 0 | 0.95794 | 3.0389 | 1
448 | 121.5200°E | 24.9593°N | 陰有靄 | 0.65939 | 0.0025773 | 0.018789 | 0.2446 | 0.95918 | 0.60818 | 0.37422 | 0.16582 | 0.27319 | 1.0113 | 3.1077 | 1
420 | 121.5200°E | 24.9593°N | 陰有雨 | 0.65502 | 0.010309 | 0.0093946 | 0.24142 | 0.97959 | 0.67897 | 0.37933 | 0.034021 | 0 | 0.95794 | 3.1908 | 1
450 | 121.5200°E | 24.9593°N | 陰有靄 | 0.65939 | 0.0025773 | 0.018789 | 0.2446 | 0.95918 | 0.60818 | 0.37422 | 0.16582 | 0.27319 | 1.0113 | 3.2631 | 1
220 | 121.5200°E | 24.9593°N | 陰有雨 | 0.84716 | 0.26546 | 0.0073069 | 0.25476 | 0.95918 | 0.14012 | 0.45662 | 0.090747 | 0.65407 | 0.87279 | 3.3652 | 1
419 | 121.5200°E | 24.9593°N | 陰有雨 | 0.65502 | 0.010309 | 0.0093946 | 0.24142 | 0.97959 | 0.67897 | 0.37933 | 0.034021 | 0 | 0.95794 | 3.3731 | 0
449 | 121.5200°E | 24.9593°N | 陰有靄 | 0.65939 | 0.0025773 | 0.018789 | 0.2446 | 0.95918 | 0.60818 | 0.37422 | 0.16582 | 0.27319 | 1.0113 | 3.4495 | 0
427 | 121.5200°E | 24.9593°N | 陰有靄 | 0.65939 | 0 | 0 | 0.22554 | 0.97959 | 0.63591 | 0.37541 | 0.23776 | 0.038528 | 1.0772 | 3.4583 | 1
222 | 121.5200°E | 24.9593°N | 陰有雨 | 0.84716 | 0.26546 | 0.0073069 | 0.25476 | 0.95918 | 0.14012 | 0.45662 | 0.090747 | 0.65407 | 0.87279 | 3.5335 | 1
429 | 121.5200°E | 24.9593°N | 陰有靄 | 0.65939 | 0 | 0 | 0.22554 | 0.97959 | 0.63591 | 0.37541 | 0.23776 | 0.038528 | 1.0772 | 3.6312 | 1
221 | 121.5200°E | 24.9593°N | 陰有雨 | 0.84716 | 0.26546 | 0.0073069 | 0.25476 | 0.95918 | 0.14012 | 0.45662 | 0.090747 | 0.65407 | 0.87279 | 3.7354 | 0
428 | 121.5200°E | 24.9593°N | 陰有靄 | 0.65939 | 0 | 0 | 0.22554 | 0.97959 | 0.63591 | 0.37541 | 0.23776 | 0.038528 | 1.0772 | 3.8387 | 0
25 | 121.5200°E | 24.9593°N | 陰有靄 | 0.50218 | 0.0025773 | 0 | 0.22872 | 0.97959 | 0.33672 | 0.30253 | 0.56821 | 0.85203 | 1.2288 | 3.943 | 1
271 | 121.5200°E | 24.9593°N | 陰有雨 | 0.81659 | 0.20103 | 0 | 0.21156 | 0.95918 | 0.45094 | 0.44113 | 0.10934 | 0.62524 | 1.0751 | 4.0904 | 1
27 | 121.5200°E | 24.9593°N | 陰有靄 | 0.50218 | 0.0025773 | 0 | 0.22872 | 0.97959 | 0.33672 | 0.30253 | 0.56821 | 0.85203 | 1.2288 | 4.1402 | 1
55 | 121.5200°E | 24.9593°N | 陰有雨 | 0.64629 | 0.036082 | 0.015658 | 0.20966 | 1 | 0.14104 | 0.36349 | 0.3751 | 0.82734 | 1.2388 | 4.1667 | 1
19 | 121.5200°E | 24.9593°N | 陰有雨 | 0.64629 | 0.085052 | 0.015658 | 0.2141 | 0.97959 | 0.25904 | 0.36312 | 0.14332 | 0.49991 | 1.22 | 4.1883 | 1
273 | 121.5200°E | 24.9593°N | 陰有雨 | 0.81659 | 0.20103 | 0 | 0.21156 | 0.95918 | 0.45094 | 0.44113 | 0.10934 | 0.62524 | 1.0751 | 4.295 | 1
57 | 121.5200°E | 24.9593°N | 陰有雨 | 0.64629 | 0.036082 | 0.015658 | 0.20966 | 1 | 0.14104 | 0.36349 | 0.3751 | 0.82734 | 1.2388 | 4.375 | 1
26 | 121.5200°E | 24.9593°N | 陰有靄 | 0.50218 | 0.0025773 | 0 | 0.22872 | 0.97959 | 0.33672 | 0.30253 | 0.56821 | 0.85203 | 1.2288 | 4.3768 | 0
21 | 121.5200°E | 24.9593°N | 陰有雨 | 0.64629 | 0.085052 | 0.015658 | 0.2141 | 0.97959 | 0.25904 | 0.36312 | 0.14332 | 0.49991 | 1.22 | 4.3977 | 1
272 | 121.5200°E | 24.9593°N | 陰有雨 | 0.81659 | 0.20103 | 0 | 0.21156 | 0.95918 | 0.45094 | 0.44113 | 0.10934 | 0.62524 | 1.0751 | 4.5404 | 0
56 | 121.5200°E | 24.9593°N | 陰有雨 | 0.64629 | 0.036082 | 0.015658 | 0.20966 | 1 | 0.14104 | 0.36349 | 0.3751 | 0.82734 | 1.2388 | 4.625 | 0
20 | 121.5200°E | 24.9593°N | 陰有雨 | 0.64629 | 0.085052 | 0.015658 | 0.2141 | 0.97959 | 0.25904 | 0.36312 | 0.14332 | 0.49991 | 1.22 | 4.649 | 0
316 | 121.5200°E | 24.9593°N | 陰有雨 | 0.82096 | 0.14948 | 0 | 0.21093 | 1 | 0.73153 | 0.42368 | 0.074107 | 0.85674 | 1.3149 | 4.9551 | 1
631 | 121.5200°E | 24.9593°N | 陰有雨 | 0.41485 | 0.007732 | 0.0093946 | 0.20013 | 0.93878 | 0.17309 | 0.25949 | 0.15914 | 0.70679 | 1.5718 | 4.9779 | 1
318 | 121.5200°E | 24.9593°N | 陰有雨 | 0.82096 | 0.14948 | 0 | 0.21093 | 1 | 0.73153 | 0.42368 | 0.074107 | 0.85674 | 1.3149 | 5.2029 | 1
490 | 121.5200°E | 24.9593°N | 陰有雨 | 0.60262 | 0.020619 | 0 | 0.19568 | 0.97959 | 0.29925 | 0.33269 | 0.031718 | 0.61466 | 1.5597 | 5.2187 | 1
633 | 121.5200°E | 24.9593°N | 陰有雨 | 0.41485 | 0.007732 | 0.0093946 | 0.20013 | 0.93878 | 0.17309 | 0.25949 | 0.15914 | 0.70679 | 1.5718 | 5.2268 | 1
415 | 121.5200°E | 24.9593°N | 陰有雨 | 0.68122 | 0.018041 | 0 | 0.1906 | 1 | 0.81474 | 0.3651 | 0.16471 | 0.37599 | 1.5447 | 5.2695 | 1
492 | 121.5200°E | 24.9593°N | 陰有雨 | 0.60262 | 0.020619 | 0 | 0.19568 | 0.97959 | 0.29925 | 0.33269 | 0.031718 | 0.61466 | 1.5597 | 5.4796 | 1
317 | 121.5200°E | 24.9593°N | 陰有雨 | 0.82096 | 0.14948 | 0 | 0.21093 | 1 | 0.73153 | 0.42368 | 0.074107 | 0.85674 | 1.3149 | 5.5002 | 0
632 | 121.5200°E | 24.9593°N | 陰有雨 | 0.41485 | 0.007732 | 0.0093946 | 0.20013 | 0.93878 | 0.17309 | 0.25949 | 0.15914 | 0.70679 | 1.5718 | 5.5255 | 0
417 | 121.5200°E | 24.9593°N | 陰有雨 | 0.68122 | 0.018041 | 0 | 0.1906 | 1 | 0.81474 | 0.3651 | 0.16471 | 0.37599 | 1.5447 | 5.533 | 1
583 | 121.5200°E | 24.9593°N | 陰有雨 | 0.29258 | 0.048969 | 0 | 0.20902 | 0.95918 | 0.15156 | 0.20467 | 0.53798 | 0.67553 | 1.7017 | 5.6681 | 1
607 | 121.5200°E | 24.9593°N | 陰天 | 0.36681 | 0 | 0.0093946 | 0.20775 | 0.97959 | 0.13381 | 0.23094 | 0.020545 | 0.057258 | 1.758 | 5.6823 | 1
491 | 121.5200°E | 24.9593°N | 陰有雨 | 0.60262 | 0.020619 | 0 | 0.19568 | 0.97959 | 0.29925 | 0.33269 | 0.031718 | 0.61466 | 1.5597 | 5.7928 | 0
416 | 121.5200°E | 24.9593°N | 陰有雨 | 0.68122 | 0.018041 | 0 | 0.1906 | 1 | 0.81474 | 0.3651 | 0.16471 | 0.37599 | 1.5447 | 5.8492 | 0
585 | 121.5200°E | 24.9593°N | 陰有雨 | 0.29258 | 0.048969 | 0 | 0.20902 | 0.95918 | 0.15156 | 0.20467 | 0.53798 | 0.67553 | 1.7017 | 5.9516 | 1
609 | 121.5200°E | 24.9593°N | 陰天 | 0.36681 | 0 | 0.0093946 | 0.20775 | 0.97959 | 0.13381 | 0.23094 | 0.020545 | 0.057258 | 1.758 | 5.9664 | 1
319 | 121.5200°E | 24.9593°N | 陰有雨 | 0.86026 | 0.13144 | 0 | 0.19568 | 1 | 0.74552 | 0.42765 | 0.16723 | 0.44451 | 1.6101 | 6.0517 | 1
409 | 121.5200°E | 24.9593°N | 陰有雨 | 0.73362 | 0.15464 | 0 | 0.18361 | 1 | 0.8174 | 0.38391 | 0.0065826 | 0.92188 | 1.6183 | 6.2908 | 1
584 | 121.5200°E | 24.9593°N | 陰有雨 | 0.29258 | 0.048969 | 0 | 0.20902 | 0.95918 | 0.15156 | 0.20467 | 0.53798 | 0.67553 | 1.7017 | 6.2916 | 0
608 | 121.5200°E | 24.9593°N | 陰天 | 0.36681 | 0 | 0.0093946 | 0.20775 | 0.97959 | 0.13381 | 0.23094 | 0.020545 | 0.057258 | 1.758 | 6.3073 | 0
321 | 121.5200°E | 24.9593°N | 陰有雨 | 0.86026 | 0.13144 | 0 | 0.19568 | 1 | 0.74552 | 0.42765 | 0.16723 | 0.44451 | 1.6101 | 6.3543 | 1
411 | 121.5200°E | 24.9593°N | 陰有雨 | 0.73362 | 0.15464 | 0 | 0.18361 | 1 | 0.8174 | 0.38391 | 0.0065826 | 0.92188 | 1.6183 | 6.6054 | 1
320 | 121.5200°E | 24.9593°N | 陰有雨 | 0.86026 | 0.13144 | 0 | 0.19568 | 1 | 0.74552 | 0.42765 | 0.16723 | 0.44451 | 1.6101 | 6.7174 | 0
730 | 121.5200°E | 24.9593°N | 陰有靄 | 0.48472 | 0 | 0.018789 | 0.1798 | 0.89796 | 0.52685 | 0.26986 | 0.040459 | 0.36614 | 2.1941 | 6.7479 | 1
410 | 121.5200°E | 24.9593°N | 陰有雨 | 0.73362 | 0.15464 | 0 | 0.18361 | 1 | 0.8174 | 0.38391 | 0.0065826 | 0.92188 | 1.6183 | 6.9828 | 0
732 | 121.5200°E | 24.9593°N | 陰有靄 | 0.48472 | 0 | 0.018789 | 0.1798 | 0.89796 | 0.52685 | 0.26986 | 0.040459 | 0.36614 | 2.1941 | 7.0853 | 1
731 | 121.5200°E | 24.9593°N | 陰有靄 | 0.48472 | 0 | 0.018789 | 0.1798 | 0.89796 | 0.52685 | 0.26986 | 0.040459 | 0.36614 | 2.1941 | 7.4901 | 0
22 | 121.5200°E | 24.9593°N | 陰有雨 | 0.49345 | 0.13402 | 0 | 0.17853 | 1 | 0.2772 | 0.27954 | 0.15846 | 0.43641 | 1.9973 | 7.6489 | 1
442 | 121.5200°E | 24.9593°N | 陰有雨 | 0.68122 | 0.033505 | 0.018789 | 0.1601 | 0.95918 | 0.66296 | 0.34769 | 0.069632 | 0.17055 | 2.3019 | 7.7623 | 1
24 | 121.5200°E | 24.9593°N | 陰有雨 | 0.49345 | 0.13402 | 0 | 0.17853 | 1 | 0.2772 | 0.27954 | 0.15846 | 0.43641 | 1.9973 | 8.0314 | 1
444 | 121.5200°E | 24.9593°N | 陰有雨 | 0.68122 | 0.033505 | 0.018789 | 0.1601 | 0.95918 | 0.66296 | 0.34769 | 0.069632 | 0.17055 | 2.3019 | 8.1504 | 1
23 | 121.5200°E | 24.9593°N | 陰有雨 | 0.49345 | 0.13402 | 0 | 0.17853 | 1 | 0.2772 | 0.27954 | 0.15846 | 0.43641 | 1.9973 | 8.4903 | 0
443 | 121.5200°E | 24.9593°N | 陰有雨 | 0.68122 | 0.033505 | 0.018789 | 0.1601 | 0.95918 | 0.66296 | 0.34769 | 0.069632 | 0.17055 | 2.3019 | 8.6162 | 0
499 | 121.5200°E | 24.9593°N | 多雲有雨 | 0.51528 | 0.10052 | 0.096033 | 0.14994 | 0.83673 | 0.17256 | 0.27261 | 0.48271 | 0.052664 | 3.0255 | 9.2471 | 1
241 | 121.5200°E | 24.9593°N | 陰有雨 | 0.90393 | 0.10567 | 0 | 0.1601 | 0.97959 | 0.29365 | 0.4263 | 0.27679 | 0.74505 | 2.5237 | 9.3918 | 1
501 | 121.5200°E | 24.9593°N | 多雲有雨 | 0.51528 | 0.10052 | 0.096033 | 0.14994 | 0.83673 | 0.17256 | 0.27261 | 0.48271 | 0.052664 | 3.0255 | 9.7094 | 1
243 | 121.5200°E | 24.9593°N | 陰有雨 | 0.90393 | 0.10567 | 0 | 0.1601 | 0.97959 | 0.29365 | 0.4263 | 0.27679 | 0.74505 | 2.5237 | 9.8614 | 1
500 | 121.5200°E | 24.9593°N | 多雲有雨 | 0.51528 | 0.10052 | 0.096033 | 0.14994 | 0.83673 | 0.17256 | 0.27261 | 0.48271 | 0.052664 | 3.0255 | 10.2642 | 0
242 | 121.5200°E | 24.9593°N | 陰有雨 | 0.90393 | 0.10567 | 0 | 0.1601 | 0.97959 | 0.29365 | 0.4263 | 0.27679 | 0.74505 | 2.5237 | 10.4249 | 0
616 | 121.5200°E | 24.9593°N | 陰天 | 0.32751 | 0 | 0 | 0.15756 | 0.93878 | 0.080647 | 0.1923 | 0.21672 | 0.93661 | 3.5331 | 11.5953 | 1
618 | 121.5200°E | 24.9593°N | 陰天 | 0.32751 | 0 | 0 | 0.15756 | 0.93878 | 0.080647 | 0.1923 | 0.21672 | 0.93661 | 3.5331 | 12.1751 | 1
691 | 121.5200°E | 24.9593°N | 陰有雨 | 0.37991 | 0.015464 | 0.0093946 | 0.15248 | 0.97959 | 0.27892 | 0.21252 | 0.22005 | 0.6259 | 3.6031 | 12.3519 | 1
617 | 121.5200°E | 24.9593°N | 陰天 | 0.32751 | 0 | 0 | 0.15756 | 0.93878 | 0.080647 | 0.1923 | 0.21672 | 0.93661 | 3.5331 | 12.8708 | 0
693 | 121.5200°E | 24.9593°N | 陰有雨 | 0.37991 | 0.015464 | 0.0093946 | 0.15248 | 0.97959 | 0.27892 | 0.21252 | 0.22005 | 0.6259 | 3.6031 | 12.9695 | 1
692 | 121.5200°E | 24.9593°N | 陰有雨 | 0.37991 | 0.015464 | 0.0093946 | 0.15248 | 0.97959 | 0.27892 | 0.21252 | 0.22005 | 0.6259 | 3.6031 | 13.7106 | 0
697 | 121.5200°E | 24.9593°N | 陰有雨 | 0.31878 | 0.12371 | 0.0093946 | 0.15311 | 1 | 0.32275 | 0.1892 | 0.013156 | 0.16165 | 3.6066 | 13.8878 | 1
699 | 121.5200°E | 24.9593°N | 陰有雨 | 0.31878 | 0.12371 | 0.0093946 | 0.15311 | 1 | 0.32275 | 0.1892 | 0.013156 | 0.16165 | 3.6066 | 14.5822 | 1
698 | 121.5200°E | 24.9593°N | 陰有雨 | 0.31878 | 0.12371 | 0.0093946 | 0.15311 | 1 | 0.32275 | 0.1892 | 0.013156 | 0.16165 | 3.6066 | 15.4155 | 0
226 | 121.5200°E | 24.9593°N | 陰有雨 | 0.869 | 0.0051546 | 0 | 0.11626 | 1 | 0.29189 | 0.39485 | 0.15337 | 0.57633 | 4.8715 | 17.5373 | 1
52 | 121.5200°E | 24.9593°N | 陰有雨 | 0.55022 | 0.07732 | 0 | 0.12706 | 1 | 0.18562 | 0.27266 | 0.041726 | 0.59232 | 4.7032 | 17.9214 | 1
228 | 121.5200°E | 24.9593°N | 陰有雨 | 0.869 | 0.0051546 | 0 | 0.11626 | 1 | 0.29189 | 0.39485 | 0.15337 | 0.57633 | 4.8715 | 18.4142 | 1
54 | 121.5200°E | 24.9593°N | 陰有雨 | 0.55022 | 0.07732 | 0 | 0.12706 | 1 | 0.18562 | 0.27266 | 0.041726 | 0.59232 | 4.7032 | 18.8174 | 1
227 | 121.5200°E | 24.9593°N | 陰有雨 | 0.869 | 0.0051546 | 0 | 0.11626 | 1 | 0.29189 | 0.39485 | 0.15337 | 0.57633 | 4.8715 | 19.4665 | 0
865 | 121.5200°E | 24.9593°N | 陰有雨 | 0.61135 | 0.27577 | 0 | 0.12961 | 0.97959 | 0.63451 | 0.29894 | 0.030353 | 0.57669 | 4.2698 | 19.5361 | 1
53 | 121.5200°E | 24.9593°N | 陰有雨 | 0.55022 | 0.07732 | 0 | 0.12706 | 1 | 0.18562 | 0.27266 | 0.041726 | 0.59232 | 4.7032 | 19.8927 | 0
867 | 121.5200°E | 24.9593°N | 陰有雨 | 0.61135 | 0.27577 | 0 | 0.12961 | 0.97959 | 0.63451 | 0.29894 | 0.030353 | 0.57669 | 4.2698 | 20.5129 | 1
866 | 121.5200°E | 24.9593°N | 陰有雨 | 0.61135 | 0.27577 | 0 | 0.12961 | 0.97959 | 0.63451 | 0.29894 | 0.030353 | 0.57669 | 4.2698 | 21.6851 | 0
835 | 121.5200°E | 24.9593°N | 陰有雨 | 0.60699 | 0.048969 | 0 | 0.11182 | 1 | 0.77292 | 0.2905 | 0.13089 | 0.46812 | 5.8032 | 21.8401 | 1
837 | 121.5200°E | 24.9593°N | 陰有雨 | 0.60699 | 0.048969 | 0 | 0.11182 | 1 | 0.77292 | 0.2905 | 0.13089 | 0.46812 | 5.8032 | 22.9321 | 1
526 | 121.5200°E | 24.9593°N | 陰有雨 | 0.48908 | 0.03866 | 0 | 0.11563 | 1 | 0.18835 | 0.24198 | 0.053729 | 0.76352 | 6.3588 | 23.6175 | 1
595 | 121.5200°E | 24.9593°N | 陰有雨 | 0.45852 | 0.033505 | 0 | 0.11245 | 0.97959 | 0.093874 | 0.23023 | 0.22444 | 0.41238 | 6.5535 | 23.8448 | 1
836 | 121.5200°E | 24.9593°N | 陰有雨 | 0.60699 | 0.048969 | 0 | 0.11182 | 1 | 0.77292 | 0.2905 | 0.13089 | 0.46812 | 5.8032 | 24.2425 | 0
760 | 121.5200°E | 24.9593°N | 陰有雨 | 0.37991 | 0.13402 | 0.017745 | 0.1169 | 0.93878 | 0.89564 | 0.2 | 0.01755 | 0.078725 | 6.445 | 24.2783 | 1
528 | 121.5200°E | 24.9593°N | 陰有雨 | 0.48908 | 0.03866 | 0 | 0.11563 | 1 | 0.18835 | 0.24198 | 0.053729 | 0.76352 | 6.3588 | 24.7984 | 1
597 | 121.5200°E | 24.9593°N | 陰有雨 | 0.45852 | 0.033505 | 0 | 0.11245 | 0.97959 | 0.093874 | 0.23023 | 0.22444 | 0.41238 | 6.5535 | 25.037 | 1
762 | 121.5200°E | 24.9593°N | 陰有雨 | 0.37991 | 0.13402 | 0.017745 | 0.1169 | 0.93878 | 0.89564 | 0.2 | 0.01755 | 0.078725 | 6.445 | 25.4922 | 1
527 | 121.5200°E | 24.9593°N | 陰有雨 | 0.48908 | 0.03866 | 0 | 0.11563 | 1 | 0.18835 | 0.24198 | 0.053729 | 0.76352 | 6.3588 | 26.2155 | 0
596 | 121.5200°E | 24.9593°N | 陰有雨 | 0.45852 | 0.033505 | 0 | 0.11245 | 0.97959 | 0.093874 | 0.23023 | 0.22444 | 0.41238 | 6.5535 | 26.4677 | 0
761 | 121.5200°E | 24.9593°N | 陰有雨 | 0.37991 | 0.13402 | 0.017745 | 0.1169 | 0.93878 | 0.89564 | 0.2 | 0.01755 | 0.078725 | 6.445 | 26.9489 | 0
73 | 121.5200°E | 24.9593°N | 陰有雨 | 0.76419 | 0.63402 | 0 | 0.12643 | 1 | 0.1941 | 0.36137 | 0.0043706 | 0.063973 | 3.9256 | 31.8888 | 1
74 | 121.5200°E | 24.9593°N | 陰有雨 | 0.76419 | 0.63402 | 0 | 0.12643 | 1 | 0.1941 | 0.36137 | 0.0043706 | 0.063973 | 3.9256 | 31.8888 | 0
75 | 121.5200°E | 24.9593°N | 陰有雨 | 0.76419 | 0.63402 | 0 | 0.12643 | 1 | 0.1941 | 0.36137 | 0.0043706 | 0.063973 | 3.9256 | 31.8888 | 1
649 | 121.5200°E | 24.9593°N | 多雲有雨 | 0.33188 | 0.072165 | 0.038622 | 0.10229 | 0.81633 | 0.087705 | 0.17108 | 0.47662 | 0.28221 | 11.2468 | 35.9204 | 1
841 | 121.5200°E | 24.9593°N | 陰有雨 | 0.54585 | 0.11856 | 0 | 0.10229 | 1 | 0.63676 | 0.25643 | 0.19473 | 0.18797 | 9.1463 | 37.1904 | 1
651 | 121.5200°E | 24.9593°N | 多雲有雨 | 0.33188 | 0.072165 | 0.038622 | 0.10229 | 0.81633 | 0.087705 | 0.17108 | 0.47662 | 0.28221 | 11.2468 | 37.7164 | 1
843 | 121.5200°E | 24.9593°N | 陰有雨 | 0.54585 | 0.11856 | 0 | 0.10229 | 1 | 0.63676 | 0.25643 | 0.19473 | 0.18797 | 9.1463 | 39.05 | 1
688 | 121.5200°E | 24.9593°N | 陰有靄 | 0.49345 | 0 | 0 | 0.097205 | 1 | 0.33097 | 0.23385 | 0.048715 | 0.71701 | 10.8081 | 39.4024 | 1
650 | 121.5200°E | 24.9593°N | 多雲有雨 | 0.33188 | 0.072165 | 0.038622 | 0.10229 | 0.81633 | 0.087705 | 0.17108 | 0.47662 | 0.28221 | 11.2468 | 39.8716 | 0
842 | 121.5200°E | 24.9593°N | 陰有雨 | 0.54585 | 0.11856 | 0 | 0.10229 | 1 | 0.63676 | 0.25643 | 0.19473 | 0.18797 | 9.1463 | 41.2814 | 0
690 | 121.5200°E | 24.9593°N | 陰有靄 | 0.49345 | 0 | 0 | 0.097205 | 1 | 0.33097 | 0.23385 | 0.048715 | 0.71701 | 10.8081 | 41.3725 | 1
493 | 121.5200°E | 24.9593°N | 陰有雨 | 0.52838 | 0.082474 | 0 | 0.095299 | 1 | 0.29336 | 0.24726 | 0.14948 | 0.49445 | 10.8838 | 42.9842 | 1
689 | 121.5200°E | 24.9593°N | 陰有靄 | 0.49345 | 0 | 0 | 0.097205 | 1 | 0.33097 | 0.23385 | 0.048715 | 0.71701 | 10.8081 | 43.7366 | 0
460 | 121.5200°E | 24.9593°N | 陰有雨 | 0.57205 | 0.064433 | 0 | 0.094028 | 0.97959 | 0.54395 | 0.2623 | 0.64509 | 0.56804 | 11.8296 | 45.0649 | 1
495 | 121.5200°E | 24.9593°N | 陰有雨 | 0.52838 | 0.082474 | 0 | 0.095299 | 1 | 0.29336 | 0.24726 | 0.14948 | 0.49445 | 10.8838 | 45.1334 | 1
598 | 121.5200°E | 24.9593°N | 陰有雨 | 0.48035 | 0.007732 | 0 | 0.093393 | 0.97959 | 0.091235 | 0.22596 | 0.079432 | 0.98901 | 12.996 | 46.999 | 1
694 | 121.5200°E | 24.9593°N | 陰有靄 | 0.36681 | 0 | 0 | 0.10292 | 0.95918 | 0.41368 | 0.18095 | 0.16717 | 0.89219 | 13.5253 | 47.302 | 1
462 | 121.5200°E | 24.9593°N | 陰有雨 | 0.57205 | 0.064433 | 0 | 0.094028 | 0.97959 | 0.54395 | 0.2623 | 0.64509 | 0.56804 | 11.8296 | 47.3181 | 1
494 | 121.5200°E | 24.9593°N | 陰有雨 | 0.52838 | 0.082474 | 0 | 0.095299 | 1 | 0.29336 | 0.24726 | 0.14948 | 0.49445 | 10.8838 | 47.7124 | 0
600 | 121.5200°E | 24.9593°N | 陰有雨 | 0.48035 | 0.007732 | 0 | 0.093393 | 0.97959 | 0.091235 | 0.22596 | 0.079432 | 0.98901 | 12.996 | 49.349 | 1
696 | 121.5200°E | 24.9593°N | 陰有靄 | 0.36681 | 0 | 0 | 0.10292 | 0.95918 | 0.41368 | 0.18095 | 0.16717 | 0.89219 | 13.5253 | 49.6671 | 1
461 | 121.5200°E | 24.9593°N | 陰有雨 | 0.57205 | 0.064433 | 0 | 0.094028 | 0.97959 | 0.54395 | 0.2623 | 0.64509 | 0.56804 | 11.8296 | 50.022 | 0
599 | 121.5200°E | 24.9593°N | 陰有雨 | 0.48035 | 0.007732 | 0 | 0.093393 | 0.97959 | 0.091235 | 0.22596 | 0.079432 | 0.98901 | 12.996 | 52.1689 | 0
695 | 121.5200°E | 24.9593°N | 陰有靄 | 0.36681 | 0 | 0 | 0.10292 | 0.95918 | 0.41368 | 0.18095 | 0.16717 | 0.89219 | 13.5253 | 52.5052 | 0
37 | 121.5200°E | 24.9593°N | 陰有雨 | 0.59389 | 0.010309 | 0 | 0.081321 | 1 | 0.23366 | 0.26668 | 0.080708 | 0.011134 | 16.6045 | 62.0142 | 1
880 | 121.5200°E | 24.9593°N | 陰有雨 | 0.54585 | 0.28866 | 0 | 0.090851 | 1 | 0.55827 | 0.25135 | 0.00097065 | 0.75926 | 12.8563 | 64.1061 | 1
39 | 121.5200°E | 24.9593°N | 陰有雨 | 0.59389 | 0.010309 | 0 | 0.081321 | 1 | 0.23366 | 0.26668 | 0.080708 | 0.011134 | 16.6045 | 65.1149 | 1
882 | 121.5200°E | 24.9593°N | 陰有雨 | 0.54585 | 0.28866 | 0 | 0.090851 | 1 | 0.55827 | 0.25135 | 0.00097065 | 0.75926 | 12.8563 | 67.3114 | 1
38 | 121.5200°E | 24.9593°N | 陰有雨 | 0.59389 | 0.010309 | 0 | 0.081321 | 1 | 0.23366 | 0.26668 | 0.080708 | 0.011134 | 16.6045 | 68.8357 | 0
881 | 121.5200°E | 24.9593°N | 陰有雨 | 0.54585 | 0.28866 | 0 | 0.090851 | 1 | 0.55827 | 0.25135 | 0.00097065 | 0.75926 | 12.8563 | 71.1578 | 0
802 | 121.5200°E | 24.9593°N | 陰有靄 | 0.49345 | 0.0025773 | 0 | 0.085133 | 1 | 0.94049 | 0.22411 | 0.07241 | 0.019776 | 22.5108 | 83.1765 | 1
804 | 121.5200°E | 24.9593°N | 陰有靄 | 0.49345 | 0.0025773 | 0 | 0.085133 | 1 | 0.94049 | 0.22411 | 0.07241 | 0.019776 | 22.5108 | 87.3353 | 1
803 | 121.5200°E | 24.9593°N | 陰有靄 | 0.49345 | 0.0025773 | 0 | 0.085133 | 1 | 0.94049 | 0.22411 | 0.07241 | 0.019776 | 22.5108 | 92.3259 | 0
781 | 121.5200°E | 24.9593°N | 陰有雨 | 0.27948 | 0.025773 | 0 | 0.086404 | 1 | 0.9916 | 0.14174 | 0.26884 | 0.84131 | 25.544 | 96.335 | 1
783 | 121.5200°E | 24.9593°N | 陰有雨 | 0.27948 | 0.025773 | 0 | 0.086404 | 1 | 0.9916 | 0.14174 | 0.26884 | 0.84131 | 25.544 | 101.1518 | 1
782 | 121.5200°E | 24.9593°N | 陰有雨 | 0.27948 | 0.025773 | 0 | 0.086404 | 1 | 0.9916 | 0.14174 | 0.26884 | 0.84131 | 25.544 | 106.9319 | 0
673 | 121.5200°E | 24.9593°N | 陰有靄 | 0.23144 | 0.0025773 | 0 | 0.02859 | 1 | 0.30457 | 0.094867 | 0.12295 | 0.04001 | 29.4915 | 114.9753 | 1
394 | 121.5200°E | 24.9593°N | 陰有雨 | 0.69869 | 0.1134 | 0 | 0.069886 | 1 | 0.83173 | 0.30109 | 0.35189 | 0.14002 | 27.9697 | 116.9691 | 1
675 | 121.5200°E | 24.9593°N | 陰有靄 | 0.23144 | 0.0025773 | 0 | 0.02859 | 1 | 0.30457 | 0.094867 | 0.12295 | 0.04001 | 29.4915 | 120.724 | 1
586 | 121.5200°E | 24.9593°N | 陰有雨 | 0.24454 | 0.036082 | 0 | 0.034307 | 1 | 0.062406 | 0.10237 | 0.33471 | 0.15218 | 30.3861 | 121.7607 | 1
670 | 121.5200°E | 24.9593°N | 陰有雨 | 0.13537 | 0.023196 | 0 | 0.014612 | 1 | 0.27506 | 0.051328 | 0.026578 | 0.44802 | 30.387 | 122.6001 | 1
396 | 121.5200°E | 24.9593°N | 陰有雨 | 0.69869 | 0.1134 | 0 | 0.069886 | 1 | 0.83173 | 0.30109 | 0.35189 | 0.14002 | 27.9697 | 122.8175 | 1
667 | 121.5200°E | 24.9593°N | 陰有雨 | 0 | 0.10567 | 0 | 0.017154 | 1 | 0.22362 | 0 | 0.019207 | 0.95087 | 28.069 | 123.1793 | 1
523 | 121.5200°E | 24.9593°N | 陰天 | 0.49782 | 0 | 0 | 0.025413 | 1 | 0.14014 | 0.19572 | 0.070573 | 0.95775 | 31.8411 | 124.2077 | 1
613 | 121.5200°E | 24.9593°N | 陰有雨 | 0.27948 | 0.079897 | 0 | 0.027954 | 1 | 0.062822 | 0.11316 | 0.041388 | 0.57595 | 30.1037 | 127.0121 | 1
674 | 121.5200°E | 24.9593°N | 陰有靄 | 0.23144 | 0.0025773 | 0 | 0.02859 | 1 | 0.30457 | 0.094867 | 0.12295 | 0.04001 | 29.4915 | 127.6226 | 0
588 | 121.5200°E | 24.9593°N | 陰有雨 | 0.24454 | 0.036082 | 0 | 0.034307 | 1 | 0.062406 | 0.10237 | 0.33471 | 0.15218 | 30.3861 | 127.8487 | 1
672 | 121.5200°E | 24.9593°N | 陰有雨 | 0.13537 | 0.023196 | 0 | 0.014612 | 1 | 0.27506 | 0.051328 | 0.026578 | 0.44802 | 30.387 | 128.7302 | 1
669 | 121.5200°E | 24.9593°N | 陰有雨 | 0 | 0.10567 | 0 | 0.017154 | 1 | 0.22362 | 0 | 0.019207 | 0.95087 | 28.069 | 129.3383 | 1
496 | 121.5200°E | 24.9593°N | 陰有雨 | 0.39738 | 0.056701 | 0 | 0.029225 | 1 | 0.24521 | 0.15905 | 0.51505 | 0.075035 | 31.4777 | 129.4681 | 1
395 | 121.5200°E | 24.9593°N | 陰有雨 | 0.69869 | 0.1134 | 0 | 0.069886 | 1 | 0.83173 | 0.30109 | 0.35189 | 0.14002 | 27.9697 | 129.8357 | 0
525 | 121.5200°E | 24.9593°N | 陰天 | 0.49782 | 0 | 0 | 0.025413 | 1 | 0.14014 | 0.19572 | 0.070573 | 0.95775 | 31.8411 | 130.4181 | 1
532 | 121.5200°E | 24.9593°N | 陰有雨 | 0.49782 | 0.0051546 | 0 | 0.026048 | 1 | 0.041093 | 0.1968 | 0.22678 | 0.63717 | 33.2918 | 130.4418 | 1
757 | 121.5200°E | 24.9593°N | 陰有雨 | 0.24454 | 0.085052 | 0 | 0.035578 | 1 | 0.73406 | 0.1032 | 0.25901 | 0.42749 | 31.2583 | 131.5412 | 1
700 | 121.5200°E | 24.9593°N | 陰有雨 | 0.21834 | 0.1134 | 0 | 0.036849 | 1 | 0.37506 | 0.093319 | 0.25442 | 0.89077 | 30.5931 | 132.5172 | 1
615 | 121.5200°E | 24.9593°N | 陰有雨 | 0.27948 | 0.079897 | 0 | 0.027954 | 1 | 0.062822 | 0.11316 | 0.041388 | 0.57595 | 30.1037 | 133.3627 | 1
587 | 121.5200°E | 24.9593°N | 陰有雨 | 0.24454 | 0.036082 | 0 | 0.034307 | 1 | 0.062406 | 0.10237 | 0.33471 | 0.15218 | 30.3861 | 135.1544 | 0
538 | 121.5200°E | 24.9593°N | 陰有雨 | 0.50218 | 0.25773 | 0 | 0.073698 | 1 | 0.043494 | 0.22646 | 0.072638 | 0.56994 | 27.6459 | 135.5248 | 1
498 | 121.5200°E | 24.9593°N | 陰有雨 | 0.39738 | 0.056701 | 0 | 0.029225 | 1 | 0.24521 | 0.15905 | 0.51505 | 0.075035 | 31.4777 | 135.9415 | 1
671 | 121.5200°E | 24.9593°N | 陰有雨 | 0.13537 | 0.023196 | 0 | 0.014612 | 1 | 0.27506 | 0.051328 | 0.026578 | 0.44802 | 30.387 | 136.0862 | 0
544 | 121.5200°E | 24.9593°N | 陰有雨 | 0.43231 | 0.046392 | 0 | 0.01906 | 1 | 0.10767 | 0.16862 | 0.0088714 | 0.10517 | 33.1303 | 136.245 | 1
668 | 121.5200°E | 24.9593°N | 陰有雨 | 0 | 0.10567 | 0 | 0.017154 | 1 | 0.22362 | 0 | 0.019207 | 0.95087 | 28.069 | 136.729 | 0
534 | 121.5200°E | 24.9593°N | 陰有雨 | 0.49782 | 0.0051546 | 0 | 0.026048 | 1 | 0.041093 | 0.1968 | 0.22678 | 0.63717 | 33.2918 | 136.9639 | 1
524 | 121.5200°E | 24.9593°N | 陰天 | 0.49782 | 0 | 0 | 0.025413 | 1 | 0.14014 | 0.19572 | 0.070573 | 0.95775 | 31.8411 | 137.8706 | 0
759 | 121.5200°E | 24.9593°N | 陰有雨 | 0.24454 | 0.085052 | 0 | 0.035578 | 1 | 0.73406 | 0.1032 | 0.25901 | 0.42749 | 31.2583 | 138.1182 | 1
702 | 121.5200°E | 24.9593°N | 陰有雨 | 0.21834 | 0.1134 | 0 | 0.036849 | 1 | 0.37506 | 0.093319 | 0.25442 | 0.89077 | 30.5931 | 139.1431 | 1
614 | 121.5200°E | 24.9593°N | 陰有雨 | 0.27948 | 0.079897 | 0 | 0.027954 | 1 | 0.062822 | 0.11316 | 0.041388 | 0.57595 | 30.1037 | 140.9835 | 0
540 | 121.5200°E | 24.9593°N | 陰有雨 | 0.50218 | 0.25773 | 0 | 0.073698 | 1 | 0.043494 | 0.22646 | 0.072638 | 0.56994 | 27.6459 | 142.3011 | 1
546 | 121.5200°E | 24.9593°N | 陰有雨 | 0.43231 | 0.046392 | 0 | 0.01906 | 1 | 0.10767 | 0.16862 | 0.0088714 | 0.10517 | 33.1303 | 143.0572 | 1
574 | 121.5200°E | 24.9593°N | 陰有雨 | 0.23581 | 0.007732 | 0 | 0.049555 | 1 | 0.0088536 | 0.10512 | 0.16942 | 0.35106 | 37.3948 | 143.5743 | 1
497 | 121.5200°E | 24.9593°N | 陰有雨 | 0.39738 | 0.056701 | 0 | 0.029225 | 1 | 0.24521 | 0.15905 | 0.51505 | 0.075035 | 31.4777 | 143.7096 | 0
533 | 121.5200°E | 24.9593°N | 陰有雨 | 0.49782 | 0.0051546 | 0 | 0.026048 | 1 | 0.041093 | 0.1968 | 0.22678 | 0.63717 | 33.2918 | 144.7904 | 0
758 | 121.5200°E | 24.9593°N | 陰有雨 | 0.24454 | 0.085052 | 0 | 0.035578 | 1 | 0.73406 | 0.1032 | 0.25901 | 0.42749 | 31.2583 | 146.0107 | 0
742 | 121.5200°E | 24.9593°N | 陰有雨 | 0.15721 | 0.056701 | 0 | 0.047014 | 1 | 0.75163 | 0.074663 | 0.17563 | 0.74603 | 36.2781 | 146.5321 | 1
701 | 121.5200°E | 24.9593°N | 陰有雨 | 0.21834 | 0.1134 | 0 | 0.036849 | 1 | 0.37506 | 0.093319 | 0.25442 | 0.89077 | 30.5931 | 147.0941 | 0
539 | 121.5200°E | 24.9593°N | 陰有雨 | 0.50218 | 0.25773 | 0 | 0.073698 | 1 | 0.043494 | 0.22646 | 0.072638 | 0.56994 | 27.6459 | 150.4326 | 0
576 | 121.5200°E | 24.9593°N | 陰有雨 | 0.23581 | 0.007732 | 0 | 0.049555 | 1 | 0.0088536 | 0.10512 | 0.16942 | 0.35106 | 37.3948 | 150.753 | 1
545 | 121.5200°E | 24.9593°N | 陰有雨 | 0.43231 | 0.046392 | 0 | 0.01906 | 1 | 0.10767 | 0.16862 | 0.0088714 | 0.10517 | 33.1303 | 151.2319 | 0
744 | 121.5200°E | 24.9593°N | 陰有雨 | 0.15721 | 0.056701 | 0 | 0.047014 | 1 | 0.75163 | 0.074663 | 0.17563 | 0.74603 | 36.2781 | 153.8587 | 1
754 | 121.5200°E | 24.9593°N | 陰有雨 | 0.37555 | 0.007732 | 0 | 0.045108 | 1 | 0.75664 | 0.15811 | 0.10705 | 0.41089 | 40.6091 | 156.584 | 1
577 | 121.5200°E | 24.9593°N | 陰有雨 | 0.29258 | 0.046392 | 0 | 0.043837 | 1 | 0.12422 | 0.12615 | 0.65506 | 0.20983 | 39.1852 | 157.1422 | 1
575 | 121.5200°E | 24.9593°N | 陰有雨 | 0.23581 | 0.007732 | 0 | 0.049555 | 1 | 0.0088536 | 0.10512 | 0.16942 | 0.35106 | 37.3948 | 159.3675 | 0
743 | 121.5200°E | 24.9593°N | 陰有雨 | 0.15721 | 0.056701 | 0 | 0.047014 | 1 | 0.75163 | 0.074663 | 0.17563 | 0.74603 | 36.2781 | 162.6506 | 0
703 | 121.5200°E | 24.9593°N | 陰有雨 | 0.16157 | 0.087629 | 0 | 0.049555 | 1 | 0.33572 | 0.07756 | 0.030994 | 0.3614 | 39.3609 | 163.6751 | 1
756 | 121.5200°E | 24.9593°N | 陰有雨 | 0.37555 | 0.007732 | 0 | 0.045108 | 1 | 0.75664 | 0.15811 | 0.10705 | 0.41089 | 40.6091 | 164.4132 | 1
579 | 121.5200°E | 24.9593°N | 陰有雨 | 0.29258 | 0.046392 | 0 | 0.043837 | 1 | 0.12422 | 0.12615 | 0.65506 | 0.20983 | 39.1852 | 164.9994 | 1
705 | 121.5200°E | 24.9593°N | 陰有雨 | 0.16157 | 0.087629 | 0 | 0.049555 | 1 | 0.33572 | 0.07756 | 0.030994 | 0.3614 | 39.3609 | 171.8589 | 1
755 | 121.5200°E | 24.9593°N | 陰有雨 | 0.37555 | 0.007732 | 0 | 0.045108 | 1 | 0.75664 | 0.15811 | 0.10705 | 0.41089 | 40.6091 | 173.8083 | 0
578 | 121.5200°E | 24.9593°N | 陰有雨 | 0.29258 | 0.046392 | 0 | 0.043837 | 1 | 0.12422 | 0.12615 | 0.65506 | 0.20983 | 39.1852 | 174.4279 | 0
704 | 121.5200°E | 24.9593°N | 陰有雨 | 0.16157 | 0.087629 | 0 | 0.049555 | 1 | 0.33572 | 0.07756 | 0.030994 | 0.3614 | 39.3609 | 181.6794 | 0
580 | 121.5200°E | 24.9593°N | 陰有雨 | 0.131 | 0.082474 | 0 | 0 | 1 | 0.094435 | 0.042471 | 0.071121 | 0.97598 | 42.7075 | 186.1854 | 1
582 | 121.5200°E | 24.9593°N | 陰有雨 | 0.131 | 0.082474 | 0 | 0 | 1 | 0.094435 | 0.042471 | 0.071121 | 0.97598 | 42.7075 | 195.4947 | 1
46 | 121.5200°E | 24.9593°N | 陰有雨 | 0.67249 | 0.25773 | 0 | 0.065438 | 1 | 0.21447 | 0.28848 | 0.28606 | 0.21349 | 39.5213 | 195.7212 | 1
48 | 121.5200°E | 24.9593°N | 陰有雨 | 0.67249 | 0.25773 | 0 | 0.065438 | 1 | 0.21447 | 0.28848 | 0.28606 | 0.21349 | 39.5213 | 205.5073 | 1
581 | 121.5200°E | 24.9593°N | 陰有雨 | 0.131 | 0.082474 | 0 | 0 | 1 | 0.094435 | 0.042471 | 0.071121 | 0.97598 | 42.7075 | 206.6658 | 0
397 | 121.5200°E | 24.9593°N | 陰有雨 | 0.77729 | 0.28866 | 0 | 0.063532 | 1 | 0.89239 | 0.32796 | 0.0026444 | 0.80796 | 41.2238 | 212.8028 | 1
47 | 121.5200°E | 24.9593°N | 陰有雨 | 0.67249 | 0.25773 | 0 | 0.065438 | 1 | 0.21447 | 0.28848 | 0.28606 | 0.21349 | 39.5213 | 217.2506 | 0
399 | 121.5200°E | 24.9593°N | 陰有雨 | 0.77729 | 0.28866 | 0 | 0.063532 | 1 | 0.89239 | 0.32796 | 0.0026444 | 0.80796 | 41.2238 | 223.4429 | 1
838 | 121.5200°E | 24.9593°N | 陰有雨 | 0.43668 | 0.051546 | 0 | 0.048285 | 1 | 0.70226 | 0.1845 | 0.090136 | 0.93761 | 57.0588 | 228.9821 | 1
398 | 121.5200°E | 24.9593°N | 陰有雨 | 0.77729 | 0.28866 | 0 | 0.063532 | 1 | 0.89239 | 0.32796 | 0.0026444 | 0.80796 | 41.2238 | 236.2111 | 0
840 | 121.5200°E | 24.9593°N | 陰有雨 | 0.43668 | 0.051546 | 0 | 0.048285 | 1 | 0.70226 | 0.1845 | 0.090136 | 0.93761 | 57.0588 | 240.4312 | 1
571 | 121.5200°E | 24.9593°N | 陰有雨 | 0.31441 | 0.007732 | 0 | 0.080686 | 1 | 0.025635 | 0.14905 | 0.013195 | 0.34428 | 67.977 | 253.4198 | 1
839 | 121.5200°E | 24.9593°N | 陰有雨 | 0.43668 | 0.051546 | 0 | 0.048285 | 1 | 0.70226 | 0.1845 | 0.090136 | 0.93761 | 57.0588 | 254.1701 | 0
573 | 121.5200°E | 24.9593°N | 陰有雨 | 0.31441 | 0.007732 | 0 | 0.080686 | 1 | 0.025635 | 0.14905 | 0.013195 | 0.34428 | 67.977 | 266.0908 | 1
572 | 121.5200°E | 24.9593°N | 陰有雨 | 0.31441 | 0.007732 | 0 | 0.080686 | 1 | 0.025635 | 0.14905 | 0.013195 | 0.34428 | 67.977 | 281.296 | 0
625 | 121.5200°E | 24.9593°N | 陰天 | 0.38865 | 0 | 0 | 0.071156 | 0.97959 | 0.11055 | 0.17691 | 0.0032263 | 0.065958 | 79.498 | 291.3177 | 1
627 | 121.5200°E | 24.9593°N | 陰天 | 0.38865 | 0 | 0 | 0.071156 | 0.97959 | 0.11055 | 0.17691 | 0.0032263 | 0.065958 | 79.498 | 305.8836 | 1
626 | 121.5200°E | 24.9593°N | 陰天 | 0.38865 | 0 | 0 | 0.071156 | 0.97959 | 0.11055 | 0.17691 | 0.0032263 | 0.065958 | 79.498 | 323.3627 | 0
634 | 121.5200°E | 24.9593°N | 陰有靄 | 0.28384 | 0.0025773 | 0 | 0.060356 | 0.95918 | 0.050821 | 0.13044 | 0.24153 | 0.083959 | 105.4209 | 383.8391 | 1
636 | 121.5200°E | 24.9593°N | 陰有靄 | 0.28384 | 0.0025773 | 0 | 0.060356 | 0.95918 | 0.050821 | 0.13044 | 0.24153 | 0.083959 | 105.4209 | 403.031 | 1
661 | 121.5200°E | 24.9593°N | 陰有雨 | 0.28384 | 0.061856 | 0 | 0.060991 | 1 | 0.18114 | 0.1304 | 0.0068635 | 0.18937 | 103.3138 | 413.6127 | 1
635 | 121.5200°E | 24.9593°N | 陰有靄 | 0.28384 | 0.0025773 | 0 | 0.060356 | 0.95918 | 0.050821 | 0.13044 | 0.24153 | 0.083959 | 105.4209 | 426.0613 | 0
663 | 121.5200°E | 24.9593°N | 陰有雨 | 0.28384 | 0.061856 | 0 | 0.060991 | 1 | 0.18114 | 0.1304 | 0.0068635 | 0.18937 | 103.3138 | 434.2933 | 1
662 | 121.5200°E | 24.9593°N | 陰有雨 | 0.28384 | 0.061856 | 0 | 0.060991 | 1 | 0.18114 | 0.1304 | 0.0068635 | 0.18937 | 103.3138 | 459.1101 | 0
535 | 121.5200°E | 24.9593°N | 陰有雨 | 0.37118 | 0.10052 | 0 | 0.060991 | 1 | 0.081463 | 0.16416 | 0.10161 | 0.12162 | 133.9027 | 557.6514 | 1
537 | 121.5200°E | 24.9593°N | 陰有雨 | 0.37118 | 0.10052 | 0 | 0.060991 | 1 | 0.081463 | 0.16416 | 0.10161 | 0.12162 | 133.9027 | 585.534 | 1
536 | 121.5200°E | 24.9593°N | 陰有雨 | 0.37118 | 0.10052 | 0 | 0.060991 | 1 | 0.081463 | 0.16416 | 0.10161 | 0.12162 | 133.9027 | 618.9931 | 0
733 | 121.5200°E | 24.9593°N | 陰有雨 | 0.23581 | 0.033505 | 0 | 0.065438 | 1 | 0.60462 | 0.11378 | 0.57133 | 0.80087 | 188.9478 | 732.4033 | 1
541 | 121.5200°E | 24.9593°N | 陰有雨 | 0.46725 | 0.015464 | 0 | 0.062262 | 1 | 0.17815 | 0.20462 | 0.50024 | 0.29633 | 195.5286 | 747.1496 | 1
735 | 121.5200°E | 24.9593°N | 陰有雨 | 0.23581 | 0.033505 | 0 | 0.065438 | 1 | 0.60462 | 0.11378 | 0.57133 | 0.80087 | 188.9478 | 769.0234 | 1
543 | 121.5200°E | 24.9593°N | 陰有雨 | 0.46725 | 0.015464 | 0 | 0.062262 | 1 | 0.17815 | 0.20462 | 0.50024 | 0.29633 | 195.5286 | 784.5071 | 1
734 | 121.5200°E | 24.9593°N | 陰有雨 | 0.23581 | 0.033505 | 0 | 0.065438 | 1 | 0.60462 | 0.11378 | 0.57133 | 0.80087 | 188.9478 | 812.9676 | 0
542 | 121.5200°E | 24.9593°N | 陰有雨 | 0.46725 | 0.015464 | 0 | 0.062262 | 1 | 0.17815 | 0.20462 | 0.50024 | 0.29633 | 195.5286 | 829.336 | 0
445 | 121.5200°E | 24.9593°N | 陰有雨 | 0.57205 | 0.010309 | 0 | 0.05972 | 1 | 0.5433 | 0.24389 | 0.018811 | 0.47943 | 258.015 | 983.4656 | 1
447 | 121.5200°E | 24.9593°N | 陰有雨 | 0.57205 | 0.010309 | 0 | 0.05972 | 1 | 0.5433 | 0.24389 | 0.018811 | 0.47943 | 258.015 | 1032.6389 | 1
446 | 121.5200°E | 24.9593°N | 陰有雨 | 0.57205 | 0.010309 | 0 | 0.05972 | 1 | 0.5433 | 0.24389 | 0.018811 | 0.47943 | 258.015 | 1091.6469 | 0
739 | 121.5200°E | 24.9593°N | 陰有雨 | 0.16594 | 0.082474 | 0 | 0.072427 | 1 | 0.77513 | 0.088593 | 0.026806 | 0.53136 | 687.1474 | 2776.4859 | 1
741 | 121.5200°E | 24.9593°N | 陰有雨 | 0.16594 | 0.082474 | 0 | 0.072427 | 1 | 0.77513 | 0.088593 | 0.026806 | 0.53136 | 687.1474 | 2915.3102 | 1
740 | 121.5200°E | 24.9593°N | 陰有雨 | 0.16594 | 0.082474 | 0 | 0.072427 | 1 | 0.77513 | 0.088593 | 0.026806 | 0.53136 | 687.1474 | 3081.8993 | 0
676 | 121.5200°E | 24.9593°N | 陰有雨 | 0.21834 | 0.0051546 | 0 | 0.071156 | 1 | 0.31649 | 0.10856 | 0.28072 | 0.16503 | 1086.1079 | 4075.4455 | 1
678 | 121.5200°E | 24.9593°N | 陰有雨 | 0.21834 | 0.0051546 | 0 | 0.071156 | 1 | 0.31649 | 0.10856 | 0.28072 | 0.16503 | 1086.1079 | 4279.2177 | 1
677 | 121.5200°E | 24.9593°N | 陰有雨 | 0.21834 | 0.0051546 | 0 | 0.071156 | 1 | 0.31649 | 0.10856 | 0.28072 | 0.16503 | 1086.1079 | 4523.7445 | 0
664 | 121.5200°E | 24.9593°N | 陰有雨 | 0.18777 | 0.082474 | 0 | 0.072427 | 1 | 0.12601 | 0.097503 | 0.077055 | 0.5858 | 1237.4774 | 5000.1475 | 1
666 | 121.5200°E | 24.9593°N | 陰有雨 | 0.18777 | 0.082474 | 0 | 0.072427 | 1 | 0.12601 | 0.097503 | 0.077055 | 0.5858 | 1237.4774 | 5250.1548 | 1
665 | 121.5200°E | 24.9593°N | 陰有雨 | 0.18777 | 0.082474 | 0 | 0.072427 | 1 | 0.12601 | 0.097503 | 0.077055 | 0.5858 | 1237.4774 | 5550.1637 | 0